## 2025-00_Euro Fiyat Listesi
Euro Fiyat Listesi 2025 - 00 (01 Ocak 2025)
Hensel Elektrik San. ve Tic. Ltd. Şti.
| Önemli Notlar: 1. Peşin ödemenin önerilmesi durumunda, Hensel yetkilisinden ilave iskonto talep edilebilir. İlave iskontonun değerlendirilmesi; Hensel yetkilisi tarafından değerlendirilecektir. 2. Siparişlerde "Minumum Sipariş Adeti" dikkate alınarak sipariş işleme alınacaktır. 3. Bir sonraki Liste Fiyatı yayınlanana kadar bu fiyat listesi geçerlidir. 📣 YENİ ÜRÜN 📣 Yeni çıkan Ex-proof (ATEX) Buat ve Rakorlarımızı listenin 821 ile 832 arasındaki satırlarında bulunmaktadır |  |  | Kısaltmalar PC: Polikarbonat PP: Polipropilen PS: Polistiren PA: PA Polyamid PC-GFS: Cam Elyaf Katkılı Polikarbonat |  |  | H/S F: Halojen ve Silikon İçermez UV: UV Işınlarına Dirençli FR: Alev İletmez ve Kendiliğinden Sönümlenir
No | Ürün Grubu | Ürün Kodu | Açıklama | Boyutlar (mm) | Ağırlık (kg) | Minumum Sipariş Adeti | Fiyat Euro/Adet
1 | Enyfit - Kablo Rakoru | ADG 20 | Kablo Rakoru; IP66, M20, PA, H/S F, FR, RAL 7035 (Gri) |  | 0.012 | 10 | 3.4
2 | Enyfit - Kablo Rakoru | ADG 25 | Kablo Rakoru; IP66, M25, PA, H/S F, FR, RAL 7035 (Gri) |  | 0.018 | 10 | 5.1
3 | Enyfit - Kablo Rakoru | ADG 32 | Kablo Rakoru; IP66, M32, PA, H/S F, FR, RAL 7035 (Gri) |  | 0.029 | 10 | 9.2
4 | Enyfit - Kablo Rakoru | ADG 40 | Kablo Rakoru; IP66, M40, PA, H/S F, FR, RAL 7035 (Gri) |  | 0.049 | 10 | 16.9
5 | Enyfit - Kablo Rakoru | ADG 50 | Kablo Rakoru; IP66, M50, PA, H/S F, FR, RAL 7035 (Gri) |  | 0.076 | 10 | 31.4
6 | Enyfit - Kablo Rakoru | ADG 63 | Kablo Rakoru; IP66, M63, PA, H/S F, FR, RAL 7035 (Gri) |  | 0.121 | 10 | 38.4
7 | Enyfit - Kablo Rakoru | AKM 12 | Kablo Rakoru; IP66/67/69, M12, PA, H/S F, FR, RAL 7035 (Gri) |  | 0.003 | 20 | 4.6
8 | Enyfit - Kablo Rakoru | AKM 16 | Kablo Rakoru; IP66/67/69, M16, PA, H/S F, FR, RAL 7035 (Gri) |  | 0.01 | 20 | 5.4
9 | Enyfit - Kablo Rakoru | AKM 20 | Kablo Rakoru; IP66/67/69, M20, PA, H/S F, FR, RAL 7035 (Gri) |  | 0.01 | 20 | 5.4
10 | Enyfit - Kablo Rakoru | AKM 25 | Kablo Rakoru; IP66/67/69, M25, PA, H/S F, FR, RAL 7035 (Gri) |  | 0.02 | 20 | 6.3
11 | Enyfit - Kablo Rakoru | AKM 32 | Kablo Rakoru; IP66/67/69, M32, PA, H/S F, FR, RAL 7035 (Gri) |  | 0.03 | 20 | 9.7
12 | Enyfit - Kablo Rakoru | AKM 40 | Kablo Rakoru; IP66/67/69, M40, PA, H/S F, FR, RAL 7035 (Gri) |  | 0.05 | 10 | 20.5
13 | Enyfit - Kablo Rakoru | AKM 50 | Kablo Rakoru; IP66/67/69, M50, PA, H/S F, FR, RAL 7035 (Gri) |  | 0.08 | 5 | 35.4
14 | Enyfit - Kablo Rakoru | AKM 63 | Kablo Rakoru; IP66/67/69, M63, PA, H/S F, FR, RAL 7035 (Gri) |  | 0.12 | 4 | 50.4
15 | Enyfit - Kablo Rakoru | AKMF 20 | Kablo Rakoru (Yangın Buatı); IP66, M20, PA, H/S F, FR, RAL 2003 (Turuncu) |  | 0.01 | 20 | 10.4
16 | Enyfit - Kablo Rakoru | AKMF 25 | Kablo Rakoru (Yangın Buatı); IP66, M25, PA, H/S F, FR, RAL 2003 (Turuncu) |  | 0.02 | 20 | 12.1
17 | Enyfit - Kablo Rakoru | AKMF 32 | Kablo Rakoru (Yangın Buatı); IP66, M32, PA, H/S F, FR, RAL 2003 (Turuncu) |  | 0.03 | 20 | 18.6
18 | Enyfit - Kablo Rakoru | AKMF 40 | Kablo Rakoru (Yangın Buatı); IP66, M40, PA, H/S F, FR, RAL 2003 (Turuncu) |  | 0.05 | 10 | 39.5
19 | Enyfit - Kablo Rakoru | AKS 11 | Kablo Rakoru; IP66/67/69, PG11, PA, H/S F, FR, RAL 7035 (Gri) |  | 0.01 | 20 | 11.3
20 | Enyfit - Kablo Rakoru | AKS 13,5 | Kablo Rakoru; IP66/67/69, PG13.5, PA, H/S F, FR, RAL 7035 (Gri) |  | 0.01 | 20 | 9.8
21 | Enyfit - Kablo Rakoru | AKS 16 | Kablo Rakoru; IP66/67/69, PG16, PA, H/S F, FR, RAL 7035 (Gri) |  | 0.02 | 20 | 11.7
22 | Enyfit - Kablo Rakoru | AKS 21 | Kablo Rakoru; IP66/67/69, PG21, PA, H/S F, FR, RAL 7035 (Gri) |  | 0.03 | 20 | 12.1
23 | Enyfit - Kablo Rakoru | AKS 29 | Kablo Rakoru; IP66/67/69, PG29, PA, H/S F, FR, RAL 7035 (Gri) |  | 0.05 | 10 | 27.4
24 | Enyfit - Kablo Rakoru | AKS 36 | Kablo Rakoru; IP66/67/69, PG36, PA, H/S F, FR, RAL 7035 (Gri) |  | 0.09 | 10 | 45.6
25 | Enyfit - Kablo Rakoru | AKS 42 | Kablo Rakoru; IP66/67/69, PG42, PA, H/S F, FR, RAL 7035 (Gri) |  | 0.11 | 5 | 74.9
26 | Enyfit - Kablo Rakoru | AKS 48 | Kablo Rakoru; IP66/67/69, PG48, PA, H/S F, FR, RAL 7035 (Gri) |  | 0.12 | 5 | 87
27 | Enyfit - Kablo Rakoru | AKS 9 | Kablo Rakoru; IP66/67/69, PG9, PA, H/S F, FR, RAL 7035 (Gri) |  | 0.01 | 25 | 12.2
28 | Enyboard - Sigorta Kutusu | AS 12 | 12 Modül Sigorta Kutusu Kapak Şeridi ,HF,Alevlenmez (12x18mm) |  | 0.02 | 1 | 12.2
29 | Enyboard - Sigorta Kutusu | AS 18 | 18 Modül Sigorta Kutusu Kapak Şeridi, HF, Alevlenmez (18x18mm) |  | 0.03 | 1 | 14.7
30 | Enyfit - Kablo Rakoru | ASS 12 | Kablo Rakoru; IP66/67/69, M12, PA, H/S F, FR, RAL 9005 (Siyah) |  |  | 20 | 7.4
31 | Enyfit - Kablo Rakoru | ASS 16 | Kablo Rakoru; IP66/67/69, M16, PA, H/S F, FR, RAL 9005 (Siyah) |  | 0.01 | 20 | 10.4
32 | Enyfit - Kablo Rakoru | ASS 20 | Kablo Rakoru; IP66/67/69, M20, PA, H/S F, FR, RAL 9005 (Siyah) |  | 0.01 | 20 | 10.4
33 | Enyfit - Kablo Rakoru | ASS 25 | Kablo Rakoru; IP66/67/69, M25, PA, H/S F, FR, RAL 9005 (Siyah) |  | 0.02 | 20 | 10.4
34 | Enyfit - Kablo Rakoru | ASS 32 | Kablo Rakoru; IP66/67/69, M32, PA, H/S F, FR, RAL 9005 (Siyah) |  | 0.03 | 20 | 12.9
35 | Enyfit - Kablo Rakoru | ASS 40 | Kablo Rakoru; IP66/67/69, M40, PA, H/S F, FR, RAL 9005 (Siyah) |  | 0.06 | 10 | 27.1
36 | Enyfit - Kablo Rakoru | ASS 50 | Kablo Rakoru; IP66/67/69, M50, PA, H/S F, FR, RAL 9005 (Siyah) |  | 0.09 | 5 | 39.5
37 | Enyfit - Kablo Rakoru | ASS 63 | Kablo Rakoru; IP66/67/69, M63, PA, H/S F, FR, RAL 9005 (Siyah) |  | 0.13 | 4 | 50.4
38 | Enyfit - Kablo Rakoru | AVS 16 | PG 16/Ø, 23 mm, IP65, Somunlu Bağlantı Rakoru HF, Alevlenmez (KV/KG Serisi Ürünleri Birleştirmek için) |  | 0.01 | 10 | 12.1
39 | Enycase - Buat / ATEX | AXM 20 | 📣 YENİ ÜRÜN 📣 Kablo Rakoru (Atex); IP66, M20, PC, H F, FR, RAL 9005 (Siyah) |  | 0.012 | 1 | Product - Expert (ATEX) Bayilerimizden fiyatına ulaşabilirsiniz
40 | Enycase - Buat / ATEX | AXM 25 | 📣 YENİ ÜRÜN 📣 Kablo Rakoru (Atex); IP66, M25, PC, H F, FR, RAL 9005 (Siyah) |  | 0.02 | 1 | Product - Expert (ATEX) Bayilerimizden fiyatına ulaşabilirsiniz
41 | Enycase - Buat / ATEX | AXM 32 | 📣 YENİ ÜRÜN 📣 Kablo Rakoru (Atex); IP66, M32, PC, H F, FR, RAL 9005 (Siyah) |  | 0.033 | 1 | Product - Expert (ATEX) Bayilerimizden fiyatına ulaşabilirsiniz
42 | Mi - Enymod Modüler Pano | BM 20G | M20, IP54 Basınç Dengeleme Aparatı ,HF, FR |  |  | 2 | 26.3
43 | Mi - Enymod Modüler Pano | BM 40G | M40, IP54 Basınç Dengeleme Aparatı, HF, FR |  |  | 2 | 40.4
44 | Enycase - Buat | D 8120 | Buat; IP65, PS, HF, FR, Düz Kenarlı, Kare/Dikdörtgen, RAL 7035 (Gri) | 88x88x53 |  | 5 | 9
45 | Enycase - Buat | D 9140 | Buat; IP 55/65, PS, HF, FR, Kırmalı Tip (Rakor Gerektirir), Kare/Dikdörtgen, RAL 7035 (Gri) | 98x98x58 |  | 5 | 12.1
46 | Enycase - Buat | DE 9220 | Buat; IP 55, PS, HF, FR, Elastik Membranlı; Kare/Dikdörtgen, RAL 7035 (Gri) | 76x76x53 |  | 5 | 12.9
47 | Enycase - Buat | DE 9225 | Buat; IP 55, PS, HF, FR, Elastik Membranlı; Kare/Dikdörtgen, RAL 7035 (Gri), Klemensli | 76x76x53 |  | 5 | 24.3
48 | Enycase - Buat | DE 9320 Z | Buat; IP55, IK07, PS, H/S F, FR, Elastik Membran, RAL 7035 (Gri) | 88x88x47 | 0.1 | 5 | 10.8
49 | Enycase - Buat | DE 9321 | Buat; IP55, IK07, PS, H/S F, FR, Elastik Membran, RAL 9016 (Beyaz) | 88x88x50 | 0.098 | 5 | 15
50 | Enycase - Buat | DE 9325 Z | Buat; IP55, IK07, PS, H/S F, FR, Elastik Membran, RAL 7035 (Gri), 5 Kutuplu/5x1,5-2,5mm²/ Cu | 88x88x47 | 0.12 | 5 | 16
51 | Enycase - Buat | DE 9340 | Buat; IP55, IK07, PS, H/S F, FR, Elastik Membran, RAL 7035 (Gri) | 98x98x52 | 0.117 | 5 | 11.6
52 | Enycase - Buat | DE 9341 | Buat; IP55, IK07, PS, H/S F, FR, Elastik Membran, RAL 9016 (Beyaz) | 98x98x55 | 0.12 | 5 | 21
53 | Enycase - Buat | DE 9345 | Buat; IP55, IK07, PS, H/S F, FR, Elastik Membran, RAL 7035 (Gri), 5 Kutuplu/5x1,5-4mm²/ Cu | 98x98x52 | 0.14 | 5 | 19.3
54 | Enycase - Buat | DE MB 10 | TPE Montaj Aparatı (DE 922. ve DN 20.. Serisi için *** 10'lu Paket) |  | 0.03 | 1 | 15
55 | Enycase - Buat | DK 0200 B | Buat; IP66, IK07, PP, H/S F, FR, Elastik Membran, RAL 9011 (Siyah) | 93x93x62 | 0.1 | 5 | 10.4
56 | Enycase - Buat | DK 0200 GZ | Buat; IP66, IK07, PP, H/S F, FR, Elastik Membran, RAL 7035 (Gri) | 93x93x62 | 0.1 | 5 | 10.4
57 | Enycase - Buat | DK 0200 R | Buat; IP66, IK07, PP, H/S F, FR, Elastik Membran, RAL 3000 (Kırmızı) | 93x93x62 | 0.1 | 5 | 14.7
58 | Enycase - Buat | DK 0202 B | Buat; IP66, IK07, PP, H/S F, FR, Elastik Membran, RAL 9011 (Siyah), 5 Kutuplu /8x0.75…2x4mm²/Cu | 93x93x62 | 0.13 | 5 | 16.4
59 | Enycase - Buat | DK 0202 GZ | Buat; IP66, IK07, PP, H/S F, FR, Elastik Membran, RAL 7035 (Gri), 5 Kutuplu /8x0.75…2x4mm²/ Cu | 93x93x62 | 0.13 | 5 | 16.4
60 | Enycase - Buat | DK 0202 R | Buat; IP66, IK07, PP, H/S F, FR, Elastik Membran, RAL 3000 (Kırmızı), 5 Kutuplu /8x0.75…2x4mm²/ Cu | 93x93x62 | 0.13 | 5 | 20.5
61 | Enycase - Buat | DK 0400 B | Buat; IP66, IK07, PP, H/S F, FR, Elastik Membran, RAL 9011 (Siyah) | 104x104x70 | 0.12 | 5 | 14
62 | Enycase - Buat | DK 0400 GZ | Buat; IP66, IK07, PP, H/S F, FR, Elastik Membran, RAL 7035 (Gri) | 104x104x70 | 0.12 | 5 | 14
63 | Enycase - Buat | DK 0400 R | Buat; IP66, IK07, PP, H/S F, FR, Elastik Membran, RAL 3000 (Kırmızı) | 104x104x70 | 0.13 | 5 | 15.5
64 | Enycase - Buat | DK 0402 A | Buat; IP66, IK07, PP, H/S F, FR, Elastik Membran, RAL 7035 (Gri), 5 Kutuplu /4x1.5-2.5mm²/ Cu-Alu | 104x104x70 | 0.18 | 5 | 109.3
65 | Enycase - Buat | DK 0402 GZ | Buat; IP66, IK07, PP, H/S F, FR, Elastik Membran, RAL 7035 (Gri), 5 Kutuplu /8x0.75…2x4mm²/ Cu | 104x104x70 | 0.15 | 5 | 17.2
66 | Enycase - Buat | DK 0402 R | Buat; IP66, IK07, PP, H/S F, FR, Elastik Membran, RAL 3000 (Kırmızı), 5 Kutuplu /8x0.75…2x4mm²/ Cu | 104x104x70 | 0.18 | 5 | 22.1
67 | Enycase - Buat | DK 0404 B | Buat; IP66, IK07, PP, H/S F, FR, Elastik Membran, RAL 9011 (Siyah), 5 Kutuplu /8x1.5…2x6mm²/ Cu | 104x104x70 | 0.16 | 5 | 17.2
68 | Enycase - Buat | DK 0404 GZ | Buat; IP66, IK07, PP, H/S F, FR, Elastik Membran, RAL 7035 (Gri), 5 Kutuplu /8x1.5…2x6mm²/ Cu | 104x104x70 | 0.16 | 5 | 17.2
69 | Enycase - Buat | DK 0404 R | Buat; IP66, IK07, PP, H/S F, FR, Elastik Membran, RAL 3000 (Kırmızı), 5 Kutuplu /8x1.5…2x6mm²/ Cu | 104x104x70 | 0.16 | 5 | 23.2
70 | Enycase - Buat | DK 0404 W | Buat; IP66, IK07, PP, H/S F, FR, Elastik Membran, RAL 7035 (Gri), 5 Kutuplu /3x0.2…4mm²/ Cu - Birleştirme Konnektörlü | 104x104x70 | 0.18 | 5 | 40.3
71 | Enycase - Buat | DK 0600 B | Buat; IP66, IK07, PP, H/S F, FR, Elastik Membran, RAL 9011 (Siyah) | 130x130x77 | 0.18 | 5 | 15.5
72 | Enycase - Buat | DK 0600 GZ | Buat; IP66, IK07, PP, H/S F, FR, Elastik Membran, RAL 7035 (Gri) | 130x130x77 | 0.18 | 5 | 15.5
73 | Enycase - Buat | DK 0604 A | Buat; IP66, IK07, PP, H/S F, FR, Elastik Membran, RAL 7035 (Gri), 5 Kutuplu /4x1.5-2.5-4mm²/ Cu-Alu | 130x130x77 | 0.27 | 5 | 123.7
74 | Enycase - Buat | DK 0604 GZ | Buat; IP66, IK07, PP, H/S F, FR, Elastik Membran, RAL 7035 (Gri), 5 Kutuplu /8x1.5…2x6mm²/ Cu | 130x130x77 | 0.22 | 5 | 19.8
75 | Enycase - Buat | DK 0604 R | Buat; IP66, IK07, PP, H/S F, FR, Elastik Membran, RAL 3000 (Kırmızı), 5 Kutuplu /8x1.5…2x6mm²/ Cu | 130x130x77 | 0.22 | 5 | 28.9
76 | Enycase - Buat | DK 0606 B | Buat; IP66, IK07, PP, H/S F, FR, Elastik Membran, RAL 9011 (Siyah), 5 Kutuplu /6x1.5…2x10mm²/Cu | 130x130x77 | 0.25 | 5 | 25
77 | Enycase - Buat | DK 0606 GZ | Buat; IP66, IK07, PP, H/S F, FR, Elastik Membran, RAL 7035 (Gri), 5 Kutuplu /6x1.5…2x10mm²/ Cu | 130x130x77 | 0.25 | 5 | 25
78 | Enycase - Buat | DK 1000 B | Buat; IP66, IK07, PP, H/S F, FR, Elastik Membran, RAL 9011 (Siyah) | 180x130x77 | 0.25 | 5 | 28
79 | Enycase - Buat | DK 1000 GZ | Buat; IP66, IK07, PP, H/S F, FR, Elastik Membran, RAL 7035 (Gri) | 180x130x77 | 0.25 | 5 | 28
80 | Enycase - Buat | DK 1006 GZ | Buat; IP66, IK07, PP, H/S F, FR, Elastik Membran, RAL 7035 (Gri), 5 Kutuplu /6x1.5…2x10mm²/ Cu | 180x130x77 | 0.32 | 5 | 28.7
81 | Enycase - Buat | DK 1010 B | Buat; IP66, IK07, PP, H/S F, FR, Elastik Membran, RAL 9011 (Siyah), 5 Kutuplu /6x2.5…2x16mm²/Cu | 180x130x77 | 0.39 | 5 | 41.9
82 | Enycase - Buat | DK 1010 GZ | Buat; IP66, IK07, PP, H/S F, FR, Elastik Membran, RAL 7035 (Gri), 5 Kutuplu /6x2.5…2x16mm²/ Cu | 180x130x77 | 0.39 | 5 | 41.9
83 | Enycase - Buat | DK 1600 GZ | Buat; IP66, IK07, PC, H/S F, FR, Kırmalı Tip (Rakor Gerektirir), RAL 7035 (Gri) | 210x155x92 | 0.46 | 2 | 40.4
84 | Enycase - Buat | DK 1610 GZ | Buat; IP66, IK07, PC, H/S F, FR, Kırmalı Tip (Rakor Gerektirir), RAL 7035 (Gri), 5 Kutuplu /6x2.5…2x16mm²/ Cu | 210x155x92 | 1.29 | 2 | 55.4
85 | Enycase - Buat | DK 1616 GZ | Buat; IP66, IK07, PC, H/S F, FR, Kırmalı Tip (Rakor Gerektirir), RAL 7035 (Gri), 5 Kutuplu /6x6…2x35mm²/ Cu | 210x155x92 | 0.75 | 2 | 72.2
86 | Enycase - Buat | DK 2500 GZ | Buat; IP66, IK07, PC, H/S F, FR, Kırmalı Tip (Rakor Gerektirir), RAL 7035 (Gri) | 255x205x112 | 0.67 | 2 | 71.2
87 | Enycase - Buat | DK 2516 A | Buat; IP66, IK07, PC, H/S F, FR, Kırmalı Tip (Rakor Gerektirir), RAL 7035 (Gri), 5 Kutuplu /4x6-10-16mm²/ Cu-Alu | 255x205x112 | 1.02 | 2 | 219.9
88 | Enycase - Buat | DK 2524 S | Buat; IP66, IK07, PC, H/S F, FR, Kırmalı Tip (Rakor Gerektirir), RAL 7035 (Gri), 4 Kutuplu/6mm²-25mm²/ Cu | 255x205x112 | 1.06 | 2 | 181.9
89 | Enycase - Buat | DK 2525 GZ | Buat; IP66, IK07, PC, H/S F, FR, Kırmalı Tip (Rakor Gerektirir), RAL 7035 (Gri), 5 Kutuplu /6x6…2x35mm²/ Cu | 255x205x112 | 0.96 | 2 | 113.1
90 | Enycase - Buat | DK 3500 G | Buat; IP66, IK07, PC, H/S F, FR, Kırmalı Tip (Rakor Gerektirir), RAL 7035 (Gri) | 295x225x122 | 1.05 | 1 | 88.1
91 | Enycase - Buat | DK 3525 S | Buat; IP66, IK07, PC, H/S F, FR, Kırmalı Tip (Rakor Gerektirir), RAL 7035 (Gri), 5 Kutuplu/6mm²-25mm²/ Cu | 295x225x122 | 1.67 | 1 | 228.6
92 | Enycase - Buat | DK 3534 S | Buat; IP66, IK07, PC, H/S F, FR, Kırmalı Tip (Rakor Gerektirir), RAL 7035 (Gri), 4 Kutuplu/6mm²-35mm²/ Cu | 295x225x122 | 1.66 | 1 | 276.9
93 | Enycase - Buat | DK 3535 G | Buat; IP66, IK07, PC, H/S F, FR, Kırmalı Tip (Rakor Gerektirir), RAL 7035 (Gri), 5 Kutuplu /6x16…2x50mm²/ Cu | 295x225x122 | 2.19 | 1 | 391.1
94 | Enycase - Buat | DK 5000 G | Buat; IP66, IK07, PC, H/S F, FR, Kırmalı Tip (Rakor Gerektirir), RAL 7035 (Gri) | 355x255x122 | 1.37 | 1 | 110.4
95 | Enycase - Buat | DK 5035 S | Buat; IP66, IK07, PC, H/S F, FR, Kırmalı Tip (Rakor Gerektirir), RAL 7035 (Gri), 5 Kutuplu/6mm²-35mm²/ Cu | 355x255x122 | 2.17 | 1 | 342.6
96 | Enycase - Buat | DK 5054 G | Buat; IP66, IK07, PC, H/S F, FR, Kırmalı Tip (Rakor Gerektirir), RAL 7035 (Gri), 4 Kutuplu /6x16…4x50mm²/ Cu | 355x255x122 | 2.31 | 1 | 347.9
97 | Enycase - Buat | DK 5055 G | Buat; IP66, IK07, PC, H/S F, FR, Kırmalı Tip (Rakor Gerektirir), RAL 7035 (Gri), 5 Kutuplu /6x16…4x50mm²/ Cu | 355x255x122 | 2.51 | 1 | 406.7
98 | Enycase - Buat | DK AL 2 | DK ve KF Buat Serisi Duvara Montaj Aparatı |  | 0.04 | 1 | 61.5
99 | Enycase - Buat | DK BS 5 | Buat; DK Serisi İçin Etiketleme Parçası (45x30mm 5'li Paket RAL 7035 (Gri) |  | 0.01 | 1 | 6.3
100 | Enycase - Buat | DK BZ 5 | Buat; Etiketleme Parçası (24x41mm 5'li Paket RAL 7035 (Gri) |  | 0.01 | 1 | 18.3
101 | Enycase - Buat | DK KH 02 | DK 02.., KF 02.. Serisi Buatlar için Klemens Tutucu |  |  | 1 | 2.4
102 | Enycase - Buat | DK KH 04 | DK 04.., KF 04.. Serisi Buatlar için Klemens Tutucu |  | 0.01 | 1 | 2.4
103 | Enycase - Buat | DK KH 06 | DK 06.., DK 10.., KF 06.., KF 10.. Serisi Buatlar için Klemens Tutucu |  | 0.01 | 1 | 2.4
104 | Enycase - Buat | DK KL 02 | 1,5-4mm² 5 Kutuplu Buat Klemensi |  | 0.03 | 1 | 14.7
105 | Enycase - Buat | DK KL 04 | 1,5-6mm² 5 Kutuplu Buat Klemensi |  | 0.03 | 1 | 15.5
106 | Enycase - Buat | DK KL 06 | 1,5-10mm² 5 Kutuplu Buat Klemensi |  | 0.06 | 1 | 18.8
107 | Enycase - Buat | DK KS 10 | DK Serisi Buatlar için 2,5-16mm² Grup Klemens |  | 0.22 | 1 | 33.5
108 | Enycase - Buat | DK KS 16 | DK Serisi Buatlar için 6-25mm² Grup Klemens |  | 0.37 | 1 | 54.5
109 | Enycase - Buat | DK KS 25 | DK Serisi Buatlar için 6-35mm² Grup Klemens |  | 0.36 | 1 | 55.3
110 | Enycase - Buat | DK KS 35 | DK Serisi Buatlar için 16-35mm² Grup Klemens |  | 1.22 | 1 | 344.5
111 | Enycase - Buat | DK KS 50 | DK Serisi Buatlar için 16-50mm² Grup Klemens |  | 1.24 | 1 | 344.5
112 | Enycase - Buat | DK MB 1 | Boru ve Direk Montaj Aparatı, Buat Serisi DK 02xx, 04xx, 06xx KF 02xx, 04xx, 06xx WP 02xx, 04xx, 06xx EB 02xx, 04xx, 06xx | Ø (60-150) | 0.038 | 1 | 71.5
113 | Enycase - Buat | DK MB 2 | Boru ve Direk Montaj Aparatı, Buat Serisi DK10xx, 16xx KF10xx, 16xx WP 10xx, 16xx EB 10xx, 16xx | Ø (60-150) | 0.038 | 1 | 137.3
114 | Enycase - Buat | DK MB 3 | Boru ve Direk Montaj Aparatı, Buat Serisi DK 25/35/50xx, KF 25/35/50xx, WP 25/35/50xx, EB 25/35/50xx | Ø (60-150) | 0.068 | 1 | 150.5
115 | Enycase - Buat | DK TS 02 | 67x15 mm DIN Taşıma Rayı |  | 0.02 | 1 | 8.9
116 | Enycase - Buat | DK TS 04 | 77x15 mm DIN Taşıma Rayı |  | 0.02 | 1 | 8.9
117 | Enycase - Buat | DK TS 06 | 97x15 mm DIN Taşıma Rayı |  | 0.03 | 1 | 12.1
118 | Enycase - Buat | DK TS 10 | 147x15 mm DIN Taşıma Rayı |  | 0.05 | 1 | 15.5
119 | Enycase - Buat | DK TS 16 | 175x15 mm DIN Taşıma Rayı |  | 0.06 | 1 | 16.5
120 | Enycase - Buat | DK TS 25 | 218x15 mm, DIN Taşıma Rayı |  | 0.08 | 1 | 16.5
121 | Enycase - Buat | DK TS 35 | 256x15 mm, DIN Taşıma Rayı |  | 0.17 | 1 | 16.5
122 | Enycase - Buat | DK TS 50 | 314x15 mm, DIN Taşıma Rayı |  | 0.21 | 1 | 17.4
123 | Enycase - Buat | DK ZE 10 | DK - Kablo Tutma Aparatı |  |  | 5 | 6.3
124 | Enycase - Buat | DKL 04 | 1,5-6mm² 5 Kutuplu Cu Klemens (DE 9320, DE 9340, DE 9321, DE 9341, DE 9220, DE 2921, DP 9020, DP 9220) |  | 0.03 | 1 | 6.4
125 | Enycase - Buat | DP 9020 | Buat; IP54, IK07, PP, H/S F, FR, Elastik Membran, RAL 7035 (Gri) | 88x88x49 | 0.12 | 5 | 18.7
126 | Enycase - Buat | DP 9025 | Buat; IP54, IK07, PP, H/S F, FR, Elastik Membran, RAL 7035 (Gri), 5 Kutuplu/5x 1,5-2,5mm²/ Cu | 88x88x49 | 0.15 | 5 | 25.2
127 | Enycase - Buat | DP 9220 | Buat; IP54, IK07, PP, H/S F, FR, Elastik Membran, RAL 7035 (Gri) | 139x119x49 | 0.26 | 2 | 33.2
128 | Enycase - Buat | DP 9221 | Buat; IP54, IK07, PP, H/S F, FR, Elastik Membran, RAL 7035 (Gri), 5 Kutuplu/5x 1,5-2,5mm²/ Cu | 139x119x49 | 0.26 | 2 | 39.4
129 | Enycase - Buat | DP 9222 | Buat; IP54, IK07, PP, H/S F, FR, Elastik Membran, RAL 7035 (Gri), 5 Kutuplu/10x 1,5-2,5mm²/Cu | 139x119x49 | 0.28 | 2 | 45.3
130 | Enycase - Buat | DPC 9225 | Buat; IP54, IK07, PP, H/S F, FR, Elastik Membran, RAL 7035 (Gri), 5 Kutuplu/5x 1,5-2,5mm²/ Cu | 139x119x49 | 0.29 | 2 | 83.5
131 | Enycase - Buat | DPS 02 | DP Serisi Buatlar için Çıkarılabilir IP54 Elastik Membranlı Rakor Soketi(Ø 10-13.5 mm),HF,Alevlenmez |  |  | 1 | 2.6
132 | Mi - Enymod Modüler Pano | DS 1 | Üçgen Pano Anahtarı - 8mm |  | 0.01 | 1 | 12.2
133 | Enyflex - Boş Kutu (IEC 62208) | EB 02 B | Boş Kutu (IEC 62208); IP66, PC-GFS, Buat Formunda Boş Kutu, IK 09, RAL 9011 (Siyah), Düz Kenar | 93x93x62 | 0.111 | 5 | 18.6
134 | Enyflex - Boş Kutu (IEC 62208) | EB 02 G | Boş Kutu (IEC 62208); IP66, PC-GFS, Buat Formunda Boş Kutu, IK 09, RAL 7035 (Gri), Düz Kenar | 93x93x62 | 0.111 | 5 | 18.6
135 | Enyflex - Boş Kutu (IEC 62208) | EB 04 B | Boş Kutu (IEC 62208); IP66, PC-GFS, Buat Formunda Boş Kutu, IK 09, RAL 9011 (Siyah), Düz Kenar | 104x104x70 | 0.138 | 5 | 25.7
136 | Enyflex - Boş Kutu (IEC 62208) | EB 04 G | Boş Kutu (IEC 62208); IP66, PC-GFS, Buat Formunda Boş Kutu, IK 09, RAL 7035 (Gri), Düz Kenar | 104x104x70 | 0.138 | 5 | 25.7
137 | Enyflex - Boş Kutu (IEC 62208) | EB 06 B | Boş Kutu (IEC 62208); IP66, PC-GFS, Buat Formunda Boş Kutu, IK 09, RAL 9011 (Siyah), Düz Kenar | 130x130x77 | 0.193 | 5 | 28
138 | Enyflex - Boş Kutu (IEC 62208) | EB 06 G | Boş Kutu (IEC 62208); IP66, PC-GFS, Buat Formunda Boş Kutu, IK 09, RAL 7035 (Gri), Düz Kenar | 130x130x77 | 0.193 | 5 | 28
139 | Enyflex - Boş Kutu (IEC 62208) | EB 10 B | Boş Kutu (IEC 62208); IP66, PC-GFS, Buat Formunda Boş Kutu, IK 09, RAL 9011 (Siyah), Düz Kenar | 180x130x77 | 0.255 | 5 | 50.4
140 | Enyflex - Boş Kutu (IEC 62208) | EB 10 G | Boş Kutu (IEC 62208); IP66, PC-GFS, Buat Formunda Boş Kutu, IK 09, RAL 7035 (Gri), Düz Kenar | 180x130x77 | 0.255 | 5 | 50.4
141 | Enyflex - Boş Kutu (IEC 62208) | EB 25 B | Boş Kutu (IEC 62208); IP66, PC-GFS, Buat Formunda Boş Kutu, IK 09, RAL 9011 (Siyah), Düz Kenar | 255x205x112 | 0.645 | 2 | 98
142 | Enyflex - Boş Kutu (IEC 62208) | EB 25 G | Boş Kutu (IEC 62208); IP66, PC-GFS, Buat Formunda Boş Kutu, IK 09, RAL 7035 (Gri), Düz Kenar | 255x205x112 | 0.645 | 2 | 98
143 | Enyflex - Boş Kutu (IEC 62208) | EB 35 B | Boş Kutu (IEC 62208); IP66, PC-GFS, Buat Formunda Boş Kutu, IK 09, RAL 9011 (Siyah), Düz Kenar | 295x225x122 | 1.012 | 1 | 98.6
144 | Enyflex - Boş Kutu (IEC 62208) | EB 35 G | Boş Kutu (IEC 62208); IP66, PC-GFS, Buat Formunda Boş Kutu, IK 09, RAL 7035 (Gri), Düz Kenar | 295x225x122 | 1.012 | 1 | 83.5
145 | Enyflex - Boş Kutu (IEC 62208) | EB 50 B | Boş Kutu (IEC 62208); IP66, PC-GFS, Buat Formunda Boş Kutu, IK 09, RAL 9011 (Siyah), Düz Kenar | 355x255x122 | 1.299 | 1 | 157.7
146 | Enyflex - Boş Kutu (IEC 62208) | EB 50 G | Boş Kutu (IEC 62208); IP66, PC-GFS, Buat Formunda Boş Kutu, IK 09, RAL 7035 (Gri), Düz Kenar | 355x255x122 | 1.299 | 1 | 157.7
147 | Enyflex - Boş Kutu (IEC 62208) | EB MP 02 | EB 02 B/G için Ahşap Montaj Plakası |  |  | 1 | 27.1
148 | Enyflex - Boş Kutu (IEC 62208) | EB MP 04 | EB 04 B/G için Ahşap Montaj Plakası |  |  | 1 | 33.1
149 | Enyflex - Boş Kutu (IEC 62208) | EB MP 06 | EB 06 B/G için Ahşap Montaj Plakası |  |  | 1 | 38.1
150 | Enyflex - Boş Kutu (IEC 62208) | EB MP 10 | EB 10 B/G için Ahşap Montaj Plakası |  |  | 1 | 41.9
151 | Enyflex - Boş Kutu (IEC 62208) | EB MP 25 | EB 25 B/G için Ahşap Montaj Plakası |  |  | 1 | 57
152 | Enyflex - Boş Kutu (IEC 62208) | EB MP 35 | EB 35 B/G için Ahşap Montaj Plakası |  |  | 1 | 68.6
153 | Enyflex - Boş Kutu (IEC 62208) | EB MP 50 | EB 50 B/G için Ahşap Montaj Plakası |  |  | 1 | 93.5
154 | Enyfit - Kablo Rakoru | EDK 16 | Geçmeli/Elastik Membran Tip Rakor; IP65, M16, H/S F, FR, RAL 7035 (Gri) |  |  | 20 | 1.9
155 | Enyfit - Kablo Rakoru | EDK 20 | Geçmeli/Elastik Membran Tip Rakor; IP65, M20, H/S F, FR, RAL 7035 (Gri) |  |  | 20 | 1.9
156 | Enyfit - Kablo Rakoru | EDK 25 | Geçmeli/Elastik Membran Tip Rakor; IP65, M25, H/S F, FR, RAL 7035 (Gri) |  |  | 20 | 4.3
157 | Enyfit - Kablo Rakoru | EDK 32 | Geçmeli/Elastik Membran Tip Rakor; IP65, M32, H/S F, FR, RAL 7035 (Gri) |  | 0.01 | 10 | 5.4
158 | Enyfit - Kablo Rakoru | EDK 40 | Geçmeli/Elastik Membran Tip Rakor; IP65, M40, H/S F, FR, RAL 7035 (Gri) |  | 0.01 | 5 | 10.4
159 | Enyfit - Kablo Rakoru | EDKF 20 | Boru/Kanal Rakoru (Yangın Buatı); IP65, M 20, TPE/PA, H/S F, FR, RAL 2003 (Turuncu) |  |  | 20 | 3.8
160 | Enyfit - Kablo Rakoru | EDKF 25 | Boru/Kanal Rakoru (Yangın Buatı); IP65, M 25, TPE/PA, H/S F, FR, RAL 2003 (Turuncu) |  |  | 20 | 3.8
161 | Enyfit - Kablo Rakoru | EDKF 32 | Boru/Kanal Rakoru (Yangın Buatı); IP65, M 32, TPE/PA, H/S F, FR, RAL 2003 (Turuncu) |  | 0.01 | 10 | 6.3
162 | Enyfit - Kablo Rakoru | EDKF 40 | Boru/Kanal Rakoru (Yangın Buatı); IP65, M 40, TPE/PA, H/S F, FR, RAL 2003 (Turuncu) |  | 0.01 | 5 | 11.7
163 | Enyfit - Kablo Rakoru | EDR 16 | Boru/Kanal Rakoru; IP65, M16, H/S F, FR, RAL 7035 (Gri) |  |  | 20 | 1.9
164 | Enyfit - Kablo Rakoru | EDR 20 | Boru/Kanal Rakoru; IP65, M20, H/S F, FR, RAL 7035 (Gri) |  |  | 20 | 1.9
165 | Enyfit - Kablo Rakoru | EDR 25 | Boru/Kanal Rakoru; IP65, M25, H/S F, FR, RAL 7035 (Gri) |  | 0.01 | 20 | 4.3
166 | Enyfit - Kablo Rakoru | EDR 32 | Boru/Kanal Rakoru; IP65, M32, H/S F, FR, RAL 7035 (Gri) |  | 0.01 | 10 | 5.4
167 | Enyfit - Kablo Rakoru | EDR 40 | Boru/Kanal Rakoru; IP65, M40, H/S F, FR, RAL 7035 (Gri) |  | 0.01 | 5 | 10.4
168 | Enycase - Buat | EKA 20 | 20x20mm Kablo Kanalları için Çıkarılabilir Bağlantı Adaptörü (DP Serisi) |  | 0.01 | 20 | 4.3
169 | Enycase - Buat | ERA 20 | M 20 Boru Tipi Çıkarılabilir Bağlantı Adaptörü (DP Serisi) |  |  | 20 | 3.8
170 | Enyfit - Kablo Rakoru | ESM 16 | Geçmeli/Elastik Membran Tip Rakor; IP65, M16, H/S F, FR, RAL 7035 (Gri) |  |  | 20 | 1.4
171 | Enyfit - Kablo Rakoru | ESM 20 | Geçmeli/Elastik Membran Tip Rakor; IP65, M20, H/S F, FR, RAL 7035 (Gri) |  |  | 20 | 1.4
172 | Enyfit - Kablo Rakoru | ESM 25 | Geçmeli/Elastik Membran Tip Rakor; IP65, M25, H/S F, FR, RAL 7035 (Gri) |  | 0.01 | 20 | 1.4
173 | Enyfit - Kablo Rakoru | ESM 32 | Geçmeli/Elastik Membran Tip Rakor; IP65, M32, H/S F, FR, RAL 7035 (Gri) |  | 0.01 | 10 | 1.9
174 | Enyfit - Kablo Rakoru | ESM 40 | Geçmeli/Elastik Membran Tip Rakor; IP65, M40, H/S F, FR, RAL 7035 (Gri) |  | 0.01 | 5 | 1.9
175 | Enyfit - Kablo Rakoru | EVS 16 | PG 16/Ø, 23 mm, IP54, Bastırmalı Tip Bağlantı Rakoru HF, Alevlenmez (KV/KG Serisi Ürünleri Birleştirmek için) |  |  | 10 | 1.9
176 | Enyboard - Sigorta Kutusu | FC BS 5 | EnyStar Geçmeli Etiket (5'li) |  | 0.01 | 1 | 4.6
177 | Enyboard - Sigorta Kutusu | FC BS 6 | FIXCONNECT® Geçmeli Tip Klemens için Etiketleme Parçası (5'li Set) |  |  | 1 | 6
178 | Mi - Enymod Modüler Pano | FC L 10 | 2x25mm²/8x4mm² Klemens |  | 0.05 | 1 | 16.4
179 | Mi - Enymod Modüler Pano | FC N 10 | 2x25mm²/8x4mm² N Klemens |  | 0.06 | 1 | 16.4
180 | Mi - Enymod Modüler Pano | FC N 30 | 6x25mm²/24x4mm² N Klemens |  | 0.18 | 1 | 47
181 | Mi - Enymod Modüler Pano | FC PE 10 | 2x 25mm² / 8x4mm² Cu için PE Klemens (DIN EN 60715) |  | 0.06 | 1 | 16.4
182 | Mi - Enymod Modüler Pano | FC PE 30 | 6x25mm²/24x4mm² PE Klemens |  | 0.17 | 1 | 41.3
183 | Mi - Enymod Modüler Pano | FC PN 10 | 1x25mm²/4x4mm² N-PE Klemens |  | 0.05 | 1 | 17.2
184 | FP - Enystar Modüler Pano | FC PN 20 | 2x 25mm² / 8x4mm² Cu için N-PE Klemens (DIN EN 60715) |  | 0.11 | 1 | 36.5
185 | Mi - Enymod Modüler Pano | FC PN 30 | 3x25mm²/12x4mm² N-PE Klemens |  | 0.18 | 1 | 43.8
186 | Mi - Enymod Modüler Pano | FC PN 60 | 6x25mm²/24x4mm² N-PE Klemens |  | 0.32 | 1 | 80.4
187 | Enycase - Buat | FK 0402 | Yangın Buatı; IP66, IK09, PC-GFS, H/S F, FR, Kırmalı Tip (Rakor Gerektirir), RAL 2003 (Turuncu), 5 Kutuplu /4x1.5-2x2.5mm²/ Cu | 104x104x70 | 0.37 | 1 | 214.9
188 | Enycase - Buat | FK 0404 | Yangın Buatı; IP66, IK09, PC-GFS, H/S F, FR, Kırmalı Tip (Rakor Gerektirir), RAL 2003 (Turuncu), 5 Kutuplu /8x1.5-4x2.5- 2x4mm²/ Cu | 104x104x70 | 0.42 | 1 | 249.5
189 | Enycase - Buat | FK 0604 | Yangın Buatı; IP66, IK09, PC-GFS, H/S F, FR, Kırmalı Tip (Rakor Gerektirir), RAL 2003 (Turuncu), 5 Kutuplu /8x1.5-4x2.5- 2x4-6mm²/ Cu | 130x130x77 | 0.52 | 1 | 261.5
190 | Enycase - Buat | FK 0606 | Yangın Buatı; IP66, IK09, PC-GFS, H/S F, FR, Kırmalı Tip (Rakor Gerektirir), RAL 2003 (Turuncu), 5 Kutuplu /12x1.5-8x2.5- 6x4- 4x6mm²/ Cu | 130x130x77 | 0.6 | 1 | 289.2
191 | Enycase - Buat | FK 1606 | Yangın Buatı; IP66, IK09, PC-GFS, H/S F, FR, Kırmalı Tip (Rakor Gerektirir), RAL 2003 (Turuncu), 5 Kutuplu /12x1.5-8x2.5- 6x4- 4x6mm²/ Cu | 210x155x92 | 1.06 | 1 | 353.3
192 | Enycase - Buat | FK 1608 | Yangın Buatı; IP66, IK09, PC-GFS, H/S F, FR, Kırmalı Tip (Rakor Gerektirir), RAL 2003 (Turuncu), 10 Kutuplu /4x1.5-2x2.5mm²/ Cu | 210x155x92 | 0.96 | 1 | 298.1
193 | Enycase - Buat | FK 1610 | Yangın Buatı; IP66, IK09, PC-GFS, H/S F, FR, Kırmalı Tip (Rakor Gerektirir), RAL 2003 (Turuncu), 5 Kutuplu /8x1.5-4x2.5- 2x4-6mm²/ Cu | 210x155x92 | 0.97 | 1 | 294.4
194 | Enycase - Buat | FK 1616 | Yangın Buatı; IP66, IK09, PC-GFS, H/S F, FR, Kırmalı Tip (Rakor Gerektirir), RAL 2003 (Turuncu), 5 Kutuplu /12x1.5...2x16mm²/ Cu | 210x155x92 | 1.03 | 1 | 325.6
195 | Enycase - Buat | FK 5000 | Yangın Buatı; IP55, IK10, Çelik Saç, Telekomunikasyon Bağlantı Kutusu, RAL 2003 (Turuncu) | 255x255x160 | 5.97 | 1 | 2204
196 | Enycase - Buat | FK 5110 | FK 5000-10'lu LSA Krone Tipi Bağlantı Aparatı, Vidasız | 105x26x22 | 0.05 | 1 | 107.2
197 | Enycase - Buat | FK 5120 | FK 5000-20'li LSA Krone Tipi Bağlantı Aparatı, Vidasız | 178x26x22 | 0.1 | 1 | 155.4
198 | Enycase - Buat | FK 5210 | FK 5000-10'lu Krone Tipi Bağlantı Aparatı, Vidalı | 106x45x23 | 0.1 | 1 | 125.9
199 | Enycase - Buat | FK 5220 | FK 5000-20'li Krone Tipi Bağlantı Aparatı, Vidalı | 179x45x23 | 0.19 | 1 | 152.1
200 | Enycase - Buat | FK 6505 | Yangın Buatı; IP65, IK10, Çelik Şaç, RAL 2003 (Turuncu), 5 Kutuplu /6x16...2x50mm²/ Cu | 515x276x138 | 12.7 | 1 | 4596
201 | Enycase - Buat | FK 9025 | Yangın Buatı; IP66, IK10, Çelik Şaç, RAL 2003 (Turuncu), 5 Kutuplu /4x0.5...2x4mm²/ Cu | 150x150x80 | 1.49 | 1 | 458.8
202 | Enycase - Buat | FK 9105 | Yangın Buatı; IP66, IK10, Çelik Şaç, RAL 2003 (Turuncu), 5 Kutuplu /4x1.5...2x10mm²/ Cu | 200x150x80 | 1.74 | 1 | 523.2
203 | Enycase - Buat | FK 9255 | Yangın Buatı; IP66, IK10, Çelik Şaç, RAL 2003 (Turuncu), 5 Kutuplu /4x1.5...2x16mm²/ Cu | 200x200x80 | 2.13 | 1 | 621.8
204 | Enycase - Buat | FK 9259 | Yangın Buatı; IP66, IK10, Çelik Şaç, RAL 2003 (Turuncu), 5 Kutuplu /1.5-10mm²/ Cu | 200x200x80 | 2.65 | 1 | 1116
205 | FP - Enystar Modüler Pano | FP 0100 | FP-Modüler Dağıtım Panosu; IP66, IK08, PC, H/S F, FR, Şeffaf Kapak, Alet ile Açma, RAL 7035 (Gri), Yan Duvarsız | 270x180x163 | 1.4 | 1 | 144.3
206 | FP - Enystar Modüler Pano | FP 0101 | FP-Modüler Dağıtım Panosu; IP66, IK08, PC, H/S F, FR, Şeffaf Kapak, Alet ile Açma, RAL 7035 (Gri), Yan Duvarlı | 276x186x163 | 1.92 | 1 | 186
207 | FP - Enystar Modüler Pano | FP 0120 | FP-Modüler Dağıtım Panosu; IP66, IK08, PC, H/S F, FR, Opak Kapak, Alet ile Açma, RAL 7035 (Gri), Yan Duvarsız | 270x180x163 | 1.41 | 1 | 144.3
208 | FP - Enystar Modüler Pano | FP 0121 | FP-Modüler Dağıtım Panosu; IP66, IK08, PC, H/S F, FR, Opak Kapak, Alet ile Açma, RAL 7035 (Gri), Yan Duvarlı | 276x186x163 | 1.91 | 1 | 184.2
209 | FP - Enystar Modüler Pano | FP 0140 | FP-Modüler Dağıtım Panosu; IP66, IK08, PC, H/S F, FR, Şeffaf Kapak, El ile Açma, RAL 7035 (Gri), Yan Duvarsız | 270x180x186 | 1.43 | 1 | 147.5
210 | FP - Enystar Modüler Pano | FP 0141 | FP-Modüler Dağıtım Panosu; IP66, IK08, PC, H/S F, FR, Şeffaf Kapak, El ile Açma, RAL 7035 (Gri), Yan Duvarlı | 276x186x186 | 1.95 | 1 | 189.5
211 | FP - Enystar Modüler Pano | FP 0150 | FP-Modüler Dağıtım Panosu; IP66, IK08, PC, H/S F, FR, Opak Kapak, El ile Açma, RAL 7035 (Gri), Yan Duvarsız | 270x180x186 | 1.43 | 1 | 147.5
212 | FP - Enystar Modüler Pano | FP 0151 | FP-Modüler Dağıtım Panosu; IP66, IK08, PC, H/S F, FR, Opak Kapak, El ile Açma, RAL 7035 (Gri), Yan Duvarlı | 276x186x186 | 1.95 | 1 | 189.5
213 | FP - Enystar Modüler Pano | FP 0210 | FP-Modüler Dağıtım Panosu; IP66, IK08, PC, H/S F, FR, Şeffaf Kapak, Alet ile Açma, RAL 7035 (Gri), Yan Duvarsız | 270x360x163 | 2.12 | 1 | 191
214 | FP - Enystar Modüler Pano | FP 0211 | FP-Modüler Dağıtım Panosu; IP66, IK08, PC, H/S F, FR, Şeffaf Kapak, Alet ile Açma, RAL 7035 (Gri), Yan Duvarlı | 276x366x163 | 2.76 | 1 | 239.6
215 | FP - Enystar Modüler Pano | FP 0230 | FP-Modüler Dağıtım Panosu; IP66, IK08, PC, H/S F, FR, Opak Kapak, Alet ile Açma, RAL 7035 (Gri), Yan Duvarsız | 270x360x163 | 2.13 | 1 | 191
216 | FP - Enystar Modüler Pano | FP 0231 | FP-Modüler Dağıtım Panosu; IP66, IK08, PC, H/S F, FR, Opak Kapak, Alet ile Açma, RAL 7035 (Gri), Yan Duvarlı | 276x366x163 | 2.74 | 1 | 238
217 | FP - Enystar Modüler Pano | FP 0240 | FP-Modüler Dağıtım Panosu; IP66, IK08, PC, H/S F, FR, Şeffaf Kapak, El ile Açma, RAL 7035 (Gri), Yan Duvarsız | 270x360x186 | 2.16 | 1 | 196.5
218 | FP - Enystar Modüler Pano | FP 0241 | FP-Modüler Dağıtım Panosu; IP66, IK08, PC, H/S F, FR, Şeffaf Kapak, El ile Açma, RAL 7035 (Gri), Yan Duvarlı | 276x366x186 | 2.79 | 1 | 243
219 | FP - Enystar Modüler Pano | FP 0250 | FP-Modüler Dağıtım Panosu; IP66, IK08, PC, H/S F, FR, Opak Kapak, El ile Açma, RAL 7035 (Gri), Yan Duvarsız | 270x360x186 | 2.17 | 1 | 196.5
220 | FP - Enystar Modüler Pano | FP 0251 | FP-Modüler Dağıtım Panosu; IP66, IK08, PC, H/S F, FR, Opak Kapak, El ile Açma, RAL 7035 (Gri), Yan Duvarlı | 276x366x186 | 2.79 | 1 | 243
221 | FP - Enystar Modüler Pano | FP 0310 | FP-Modüler Dağıtım Panosu; IP66, IK08, PC, H/S F, FR, Şeffaf Kapak, Alet ile Açma, RAL 7035 (Gri), Yan Duvarsız | 270x540x163 | 3.08 | 1 | 251.8
222 | FP - Enystar Modüler Pano | FP 0311 | FP-Modüler Dağıtım Panosu; IP66, IK08, PC, H/S F, FR, Şeffaf Kapak, Alet ile Açma, RAL 7035 (Gri), Yan Duvarlı | 276x546x163 | 3.87 | 1 | 317.9
223 | FP - Enystar Modüler Pano | FP 0330 | FP-Modüler Dağıtım Panosu; IP66, IK08, PC, H/S F, FR, Opak Kapak, Alet ile Açma, RAL 7035 (Gri), Yan Duvarsız | 270x540x163 | 3.08 | 1 | 251.8
224 | FP - Enystar Modüler Pano | FP 0331 | FP-Modüler Dağıtım Panosu; IP66, IK08, PC, H/S F, FR, Opak Kapak, Alet ile Açma, RAL 7035 (Gri), Yan Duvarlı | 276x546x163 | 3.83 | 1 | 316.1
225 | FP - Enystar Modüler Pano | FP 0340 | FP-Modüler Dağıtım Panosu; IP66, IK08, PC, H/S F, FR, Şeffaf Kapak, Alet ile Açma, RAL 7035 (Gri), Yan Duvarsız | 270x540x186 | 3.09 | 1 | 258.7
226 | FP - Enystar Modüler Pano | FP 0341 | FP-Modüler Dağıtım Panosu; IP66, IK08, PC, H/S F, FR, Şeffaf Kapak, Alet ile Açma, RAL 7035 (Gri), Yan Duvarlı | 276x546x186 | 3.89 | 1 | 323
227 | FP - Enystar Modüler Pano | FP 0350 | FP-Modüler Dağıtım Panosu; IP66, IK08, PC, H/S F, FR, Opak Kapak, El ile Açma, RAL 7035 (Gri), Yan Duvarsız | 270x540x186 | 3.08 | 1 | 258.7
228 | FP - Enystar Modüler Pano | FP 0351 | FP-Modüler Dağıtım Panosu; IP66, IK08, PC, H/S F, FR, Opak Kapak, El ile Açma, RAL 7035 (Gri), Yan Duvarlı | 276x546x186 | 3.92 | 1 | 323
229 | FP - Enystar Modüler Pano | FP 0400 | FP-Modüler Dağıtım Panosu; IP66, IK08, PC, H/S F, FR, Şeffaf Kapak, Alet ile Açma, RAL 7035 (Gri), Yan Duvarsız | 540x360x163 | 3.63 | 1 | 276.3
230 | FP - Enystar Modüler Pano | FP 0401 | FP-Modüler Dağıtım Panosu; IP66, IK08, PC, H/S F, FR, Şeffaf Kapak, Alet ile Açma, RAL 7035 (Gri), Yan Duvarlı | 546x366x163 |  | 1 | 352.5
231 | FP - Enystar Modüler Pano | FP 0411 | FP-Modüler Dağıtım Panosu; IP66, IK08, PC, H/S F, FR, Şeffaf Kapak, Alet ile Açma, RAL 7035 (Gri), Yan Duvarlı | 366x546x163 | 4.52 | 1 | 352.5
232 | FP - Enystar Modüler Pano | FP 0420 | FP-Modüler Dağıtım Panosu; IP66, IK08, PC, H/S F, FR, Opak Kapak, Alet ile Açma, RAL 7035 (Gri), Yan Duvarsız | 540x360x163 | 3.62 | 1 | 283.1
233 | FP - Enystar Modüler Pano | FP 0421 | FP-Modüler Dağıtım Panosu; IP66, IK08, PC, H/S F, FR, Opak Kapak, Alet ile Açma, RAL 7035 (Gri), Yan Duvarlı | 546x366x163 |  | 1 | 350.9
234 | FP - Enystar Modüler Pano | FP 0431 | FP-Modüler Dağıtım Panosu; IP66, IK08, PC, H/S F, FR, Opak Kapak, Alet ile Açma, RAL 7035 (Gri), Yan Duvarlı | 366x546x163 | 4.39 | 1 | 350.9
235 | FP - Enystar Modüler Pano | FP 0440 | FP-Modüler Dağıtım Panosu; IP66, IK08, PC, H/S F, FR, Şeffaf Kapak, El ile Açma, RAL 7035 (Gri), Yan Duvarsız | 540x360x186 | 3.64 | 1 | 289.9
236 | FP - Enystar Modüler Pano | FP 0441 | FP-Modüler Dağıtım Panosu; IP66, IK08, PC, H/S F, FR, Şeffaf Kapak, El ile Açma, RAL 7035 (Gri), Yan Duvarlı | 546x366x186 | 4.53 | 1 | 354.2
237 | FP - Enystar Modüler Pano | FP 0450 | FP-Modüler Dağıtım Panosu; IP66, IK08, PC, H/S F, FR, Opak Kapak, El ile Açma, RAL 7035 (Gri), Yan Duvarsız | 540x360x186 | 3.62 | 1 | 289.9
238 | FP - Enystar Modüler Pano | FP 0451 | FP-Modüler Dağıtım Panosu; IP66, IK08, PC, H/S F, FR, Opak Kapak, El ile Açma, RAL 7035 (Gri), Yan Duvarlı | 546x366x186 | 4.53 | 1 | 354.2
239 | FP - Enystar Modüler Pano | FP 0461 | FP-Modüler Dağıtım Panosu; IP66, IK08, PC, H/S F, FR, Şeffaf Kapak, El ile Açma, RAL 7035 (Gri), Yan Duvarlı | 366x546x186 | 4.56 | 1 | 355.9
240 | FP - Enystar Modüler Pano | FP 0471 | FP-Modüler Dağıtım Panosu; IP66, IK08, PC, H/S F, FR, Opak Kapak, El ile Açma, RAL 7035 (Gri), Yan Duvarlı | 366x546x186 | 4.56 | 1 | 354.2
241 | FP - Enystar Modüler Pano | FP 1100 | FP-Terminal Dağıtım Panosu; IP66, IK08, PC, H/S F, FR, Opak Kapak, Alet ile Açma, RAL 7035 (Gri), Yan Duvarlı | 270x180x163 | 2.16 | 1 | 610.8
242 | FP - Enystar Modüler Pano | FP 1101 | FP-Modüler Sigorta Kutusu; IP66, IK08, PC, H/S F, FR, Şeffaf Kapak, El ile Açma, RAL 7035 (Gri), Yan Duvarsız, 1x12/12 Modül | 270x180x186 | 1.73 | 1 | 179.1
243 | FP - Enystar Modüler Pano | FP 1105 | FP-Modüler Sigorta Kutusu; IP66, IK08, PC, H/S F, FR, Şeffaf Kapak, El ile Açma, RAL 7035 (Gri), Yan Duvarlı, 1x12/12 Modül | 276x186x186 | 2.25 | 1 | 213.7
244 | FP - Enystar Modüler Pano | FP 1106 | FP-Modüler Sigorta Kutusu; IP66, IK08, PC, H/S F, FR, Şeffaf Kapak, El ile Açma, RAL 7035 (Gri), Yan Duvarsız, 1x12/12 Modül (DIN Rail) | 270x180x186 |  | 1 | 258.7
245 | FP - Enystar Modüler Pano | FP 1107 | FP-Modüler Sigorta Kutusu; IP66, IK08, PC, H/S F, FR, Şeffaf Kapak, El ile Açma, RAL 7035 (Gri), Yan Duvarlı, 1x12/12 Modül (DIN Rail) | 276x186x186 |  | 1 | 274.4
246 | FP - Enystar Modüler Pano | FP 1108 | FP-Modüler Sigorta Kutusu; IP66, IK08, PC, H/S F, FR, Şeffaf Kapak, El ile Açma, RAL 7035 (Gri), Yan Duvarlı, 1x9/9 Modül, N/PE Klemensli | 276x186x186 |  | 1 | 250.1
247 | FP - Enystar Modüler Pano | FP 1109 | FP-Modüler Sigorta Kutusu; IP66, IK08, PC, H/S F, FR, Şeffaf Kapak, El ile Açma, RAL 7035 (Gri), Yan Duvarsız, 1x9/9 Modül, N/PE Klemensli | 270x180x186 | 1.83 | 1 | 208.4
248 | FP - Enystar Modüler Pano | FP 1211 | FP-Modüler Sigorta Kutusu; IP66, IK08, PC, H/S F, FR, Şeffaf Kapak, El ile Açma, RAL 7035 (Gri), Yan Duvarsız, 1x12/12 Modül, N/PE Klemensli | 270x360x186 | 2.93 | 1 | 385.5
249 | FP - Enystar Modüler Pano | FP 1215 | FP-Modüler Sigorta Kutusu; IP66, IK08, PC, H/S F, FR, Şeffaf Kapak, El ile Açma, RAL 7035 (Gri), Yan Duvarlı, 2x12/24 Modül | 276x366x186 | 3.33 | 1 | 274.4
250 | FP - Enystar Modüler Pano | FP 1216 | FP-Modüler Sigorta Kutusu; IP66, IK08, PC, H/S F, FR, Şeffaf Kapak, El ile Açma, RAL 7035 (Gri), Yan Duvarsız, 2x12/24 Modül (DIN Rail) | 270x360x186 |  | 1 | 284.3
251 | FP - Enystar Modüler Pano | FP 1217 | FP-Modüler Sigorta Kutusu; IP66, IK08, PC, H/S F, FR, Şeffaf Kapak, El ile Açma, RAL 7035 (Gri), Yan Duvarlı, 2x12/24 Modül (DIN Rail) | 276x366x186 |  | 1 | 312.8
252 | FP - Enystar Modüler Pano | FP 1218 | FP-Modüler Sigorta Kutusu; IP66, IK08, PC, H/S F, FR, Şeffaf Kapak, El ile Açma, RAL 7035 (Gri), Yan Duvarlı, 2x12/24 Modül, N/PE Klemensli | 276x366x186 |  | 1 | 338.7
253 | FP - Enystar Modüler Pano | FP 1219 | FP-Modüler Sigorta Kutusu; IP66, IK08, PC, H/S F, FR, Şeffaf Kapak, El ile Açma, RAL 7035 (Gri), Yan Duvarsız, 2x12/24 Modül, N/PE Klemensli | 270x360x186 |  | 1 | 293.5
254 | FP - Enystar Modüler Pano | FP 1249 | FP-Modüler Sigorta Kutusu; IP66, IK08, PC, H/S F, FR, Şeffaf Kapak, El ile Açma, RAL 7035 (Gri), Yan Duvarsız, 2x12/24 Modül | 270x360x186 |  | 1 | 276.3
255 | FP - Enystar Modüler Pano | FP 1315 | FP-Modüler Sigorta Kutusu; IP66, IK08, PC, H/S F, FR, Şeffaf Kapak, El ile Açma, RAL 7035 (Gri), Yan Duvarlı, 3x12/36 Modül | 276x546x186 | 4.71 | 1 | 359.4
256 | FP - Enystar Modüler Pano | FP 1316 | FP-Modüler Sigorta Kutusu; IP66, IK08, PC, H/S F, FR, Şeffaf Kapak, El ile Açma, RAL 7035 (Gri), Yan Duvarsız, 3x12/36 Modül (DIN Rail) | 270x540x186 |  | 1 | 355.9
257 | FP - Enystar Modüler Pano | FP 1317 | FP-Modüler Sigorta Kutusu; IP66, IK08, PC, H/S F, FR, Şeffaf Kapak, El ile Açma, RAL 7035 (Gri), Yan Duvarlı, 3x12/36 Modül (DIN Rail) | 276x546x186 |  | 1 | 397.7
258 | FP - Enystar Modüler Pano | FP 1318 | FP-Modüler Sigorta Kutusu; IP66, IK08, PC, H/S F, FR, Şeffaf Kapak, El ile Açma, RAL 7035 (Gri), Yan Duvarlı, 3x12/36 Modül, N/PE Klemensli | 276x546x186 |  | 1 | 481.8
259 | FP - Enystar Modüler Pano | FP 1319 | FP-Modüler Sigorta Kutusu; IP66, IK08, PC, H/S F, FR, Şeffaf Kapak, El ile Açma, RAL 7035 (Gri), Yan Duvarsız, 3x12/36 Modül, N/PE Klemensli | 270x540x186 |  | 1 | 420.2
260 | FP - Enystar Modüler Pano | FP 1349 | FP-Modüler Sigorta Kutusu; IP66, IK08, PC, H/S F, FR, Şeffaf Kapak, El ile Açma, RAL 7035 (Gri), Yan Duvarsız, 3x12/36 Modül | 270x540x186 |  | 1 | 371.5
261 | FP - Enystar Modüler Pano | FP 1406 | FP-Modüler Sigorta Kutusu; IP66, IK08, PC, H/S F, FR, Şeffaf Kapak, El ile Açma, RAL 7035 (Gri), Yan Duvarsız, 2x27/54 Modül (DIN Rail) | 540x360x186 |  | 1 | 423.5
262 | FP - Enystar Modüler Pano | FP 1408 | FP-Modüler Sigorta Kutusu; IP66, IK08, PC, H/S F, FR, Şeffaf Kapak, El ile Açma, RAL 7035 (Gri), Yan Duvarlı, 2x27/54 Modül, N/PE Klemensli | 546x366x186 |  | 1 | 573.7
263 | FP - Enystar Modüler Pano | FP 1409 | FP-Modüler Sigorta Kutusu; IP66, IK08, PC, H/S F, FR, Şeffaf Kapak, El ile Açma, RAL 7035 (Gri), Yan Duvarsız, 2x27/54 Modül, N/PE Klemensli | 270x540x186 |  | 1 | 509.7
264 | FP - Enystar Modüler Pano | FP 1415 | FP-Modüler Sigorta Kutusu; IP66, IK08, PC, H/S F, FR, Şeffaf Kapak, El ile Açma, RAL 7035 (Gri), Yan Duvarlı, 3x17/51 Modül | 546x366x186 |  | 1 | 411.3
265 | FP - Enystar Modüler Pano | FP 1417 | FP-Modüler Sigorta Kutusu; IP66, IK08, PC, H/S F, FR, Şeffaf Kapak, El ile Açma, RAL 7035 (Gri), Yan Duvarlı, 3x17/51 Modül(DIN Rail) | 546x366x186 |  | 1 | 451.4
266 | FP - Enystar Modüler Pano | FP 1418 | FP-Modüler Sigorta Kutusu; IP66, IK08, PC, H/S F, FR, Şeffaf Kapak, El ile Açma, RAL 7035 (Gri), Yan Duvarlı, 3x17/51 Modül, N/PE Klemensli | 366x546x186 |  | 1 | 573.7
267 | FP - Enystar Modüler Pano | FP 1439 | FP-Modüler Sigorta Kutusu; IP66, IK08, PC, H/S F, FR, Şeffaf Kapak, El ile Açma, RAL 7035 (Gri), Yan Duvarsız, 2x27/54 Modül | 540x360x186 |  | 1 | 423.5
268 | FP - Enystar Modüler Pano | FP 3212 | FP-Modüler Bara Panosu; IP66, IK08, PC, HF, FR, 3+N/PE, 250A, RAL 7035 (Gri) | 270x360x163 | 3.01 | 1 | 320.5
269 | FP - Enystar Modüler Pano | FP 3235 | FP-Modüler Bara Panosu; IP66, IK08, PC, HF, FR, 4x-3xD02-63A, 250A, RAL 7035 (Gri) | 270x360x186 |  | 1 | 833.2
270 | FP - Enystar Modüler Pano | FP 3402 | FP-Modüler Bara Panosu; IP66, IK08, PC, HF, FR, 3+N/PE, 250A, RAL 7035 (Gri) | 540x360x163 | 5.32 | 1 | 529.3
271 | FP - Enystar Modüler Pano | FP 3435 | FP-Modüler Bara Panosu; IP66, IK08, PC, HF, FR, 11x-3xD02-63A, 250A, RAL 7035 (Gri) | 540x360x186 |  | 1 | 1669.8
272 | FP - Enystar Modüler Pano | FP 4211 | FP-Modüler Bara Panosu; IP66, IK08, PC, HF, FR, 1x3P 125A,RAL 7035 (Gri) | 270x360x163 | 4 | 1 | 664.4
273 | FP - Enystar Modüler Pano | FP 4212 | FP-Modüler Şalter Panosu; IP66, IK08, PC, HF, FR, 2x3P 125A,RAL 7035 (Gri) | 270x360x163 | 4.42 | 1 | 1368.4
274 | FP - Enystar Modüler Pano | FP 4312 | FP-Modüler Şalter Panosu; IP66, IK08, PC, HF, FR, 1x3P 250A,RAL 7035 (Gri) | 270x540x163 | 7.22 | 1 | 1483.7
275 | FP - Enystar Modüler Pano | FP 5101 | FP-Modüler Şalter Panosu; IP66, IK08, PC, HF, FR, 1x3+N/PE 63A, RAL 7035 (Gri) | 270x180x186 | 2.18 | 1 | 500.1
276 | FP - Enystar Modüler Pano | FP 5102 | FP-Modüler Şalter Panosu; IP66, IK08, PC, HF, FR, 1x3+N/PE 100A, RAL 7035 (Gri) | 270x180x186 | 2.17 | 1 | 635.3
277 | FP - Enystar Modüler Pano | FP 5103 | FP-Modüler Şalter Panosu; IP66, IK08, PC, HF, FR, 1x4+PE 63A, RAL 7035 (Gri) | 270x180x186 | 2.18 | 1 | 490.8
278 | FP - Enystar Modüler Pano | FP 5104 | FP-Modüler Şalter Panosu; IP66, IK08, PC, HF, FR, 1x4+PE 100A, RAL 7035 (Gri) | 270x180x186 | 2.13 | 1 | 649.3
279 | FP - Enystar Modüler Pano | FP 5201 | FP-Modüler Şalter Panosu; IP66, IK08, PC, HF, FR, 1x3+N/PE 125A, RAL 7035 (Gri) | 270x360x186 | 4.12 | 1 | 839.3
280 | FP - Enystar Modüler Pano | FP 5202 | FP-Modüler Şalter Panosu; IP66, IK08, PC, HF, FR, 1x4+PE 125A, RAL 7035 (Gri) | 270x360x186 | 4.13 | 1 | 839.3
281 | FP - Enystar Modüler Pano | FP 5211 | FP-Modüler Şalter Panosu; IP66, IK08, PC, HF, FR, 1x3+N/PE 160A, RAL 7035 (Gri) | 270x360x186 | 4.34 | 1 | 1046.7
282 | FP - Enystar Modüler Pano | FP 5213 | FP-Modüler Şalter Panosu; IP66, IK08, PC, HF, FR, 1x4+PE 160A, RAL 7035 (Gri) | 270x360x186 | 4.3 | 1 | 1088.7
283 | FP - Enystar Modüler Pano | FP 5312 | FP-Modüler Şalter Panosu; IP66, IK08, PC, HF, FR, 1x3+N/PE 250A, RAL 7035 (Gri) | 270x540x186 | 6.18 | 1 | 1602.8
284 | FP - Enystar Modüler Pano | FP AL 40 | FP Pano Duvara/Konstrüksiyona Bağlantı Aparatı |  | 0.1 | 1 | 19.7
285 | FP - Enystar Modüler Pano | FP AP 10 | 220x130mm, PC, Örtme Perdesi |  | 0.11 | 1 | 15
286 | FP - Enystar Modüler Pano | FP AP 20 | 220x310mm, PC, Örtme Perdesi |  | 0.23 | 1 | 25.6
287 | FP - Enystar Modüler Pano | FP AP 21 | 160x216mm, 1x12, PC, Örtme Perdesi |  | 0.22 | 1 | 147.5
288 | FP - Enystar Modüler Pano | FP AP 30 | 220x490mm, PC, Örtme Perdesi |  | 0.34 | 1 | 31.9
289 | FP - Enystar Modüler Pano | FP AP 40 | 490x310mm, PC, Örtme Perdesi |  | 0.3 | 1 | 43.3
290 | FP - Enystar Modüler Pano | FP AP 41 | 160x180+288mm, 10+16, PC, Örtme Perdesi |  | 0.49 | 1 | 213.3
291 | FP - Enystar Modüler Pano | FP BA 70 | 126x160mm, PC, Bara Panosu, Örtme Perdesi |  | 0.09 | 1 | 8.8
292 | FP - Enystar Modüler Pano | FP BF 18 | Havalandırma Flanşı; IP44, 180mm |  | 0.14 | 1 | 71.4
293 | FP - Enystar Modüler Pano | FP BF 27 | Havalandırma Flanşı; IP44, 270mm |  | 0.18 | 1 | 73.8
294 | FP - Enystar Modüler Pano | FP BF 36 | Havalandırma Flanşı; IP44, 360mm |  | 0.23 | 1 | 40.6
295 | FP - Enystar Modüler Pano | FP CB 210 | IP66, 270mm, PC, HF, FR, Kombinasyon Bağlantı Alanı | 270x180x163 | 1.08 | 1 | 88.4
296 | FP - Enystar Modüler Pano | FP DB 27 | 270mm Çelik Sac Kanopi (270x245mm) |  | 1.42 | 1 | 164.8
297 | FP - Enystar Modüler Pano | FP DB 36 | 300mm Çelik Sac Kanopi (360x245mm) |  | 1.91 | 1 | 207.3
298 | FP - Enystar Modüler Pano | FP DS 02 | FP Panolar için DIN Ray Yükseltme Parçası (29,5mm / 53,5mm) |  | 0.05 | 1 | 8.1
299 | FP - Enystar Modüler Pano | FP FC 051 | 3x17 - 51 Modül için N/PE Klemensi |  | 0.21 | 1 | 62.9
300 | FP - Enystar Modüler Pano | FP FC 054 | 2x27 - 54 Modül için N/PE Klemensi |  | 0.16 | 1 | 48
301 | FP - Enystar Modüler Pano | FP FC 24 | 2x12 - 24 Modül için N/PE Klemensi |  | 0.17 | 1 | 46.5
302 | FP - Enystar Modüler Pano | FP FC 36 | 3x12 - 36 Modül için N/PE Klemensi |  | 0.32 | 1 | 86.5
303 | FP - Enystar Modüler Pano | FP FC 51 | 3x17 - 51 Modül için N/PE Klemensi |  | 0.42 | 1 | 103.9
304 | FP - Enystar Modüler Pano | FP FC 54 | 2x27 - 54 Modül için N/PE Klemensi |  | 0.33 | 1 | 86.5
305 | FP - Enystar Modüler Pano | FP FG 200 | Düz Tip Montaj Flanşı; 270mm |  | 0.4 | 1 | 58.8
306 | FP - Enystar Modüler Pano | FP FG 222 | 270mm, IP65, Elastik Membranlı Kablo Flanşı (17xØ 6-13 mm, 2xØ 9-17 mm, 2xØ 8-23 mm, 1xØ 11-30 mm) |  | 0.45 | 1 | 105.7
307 | FP - Enystar Modüler Pano | FP FG 272 | Elastik Membranlı Kablo Flanşı; IP65, 1xØ 30-72 mm |  | 0.46 | 1 | 59.7
308 | FP - Enystar Modüler Pano | FP FG 273 | Elastik Membranlı Kablo Flanşı; IP65, 2xØ 30-72 mm |  | 0.52 | 1 | 70.7
309 | FP - Enystar Modüler Pano | FP FG 282 | Elastik Membranlı Kablo Flanşı; IP65, 2xØ 30-72 mm |  | 0.53 | 1 | 112.2
310 | FP - Enystar Modüler Pano | FP FG 300 | Düz Tip Montaj Flanşı; 360mm |  | 0.53 | 1 | 69.6
311 | FP - Enystar Modüler Pano | FP FG 331 | Elastik Membranlı Kablo Flanşı; IP65, (22xØ 6-13 mm, 6xØ 9-17 mm, 2xØ 8-23 mm, 1xØ 11-30 mm), 360mm |  | 0.59 | 1 | 97.7
312 | FP - Enystar Modüler Pano | FP FM 225 | Kırmalı Tip Metrik Kablo Flanşı; IP65, (7xM16/25, 13 x M 20/25), 270mm |  | 0.41 | 1 | 53.5
313 | FP - Enystar Modüler Pano | FP FM 232 | Kırmalı Tip Metrik Kablo Flanşı; IP65, (8xM25/32, 2xM25/32/40), 270mm |  | 0.43 | 1 | 54.5
314 | FP - Enystar Modüler Pano | FP FM 240 | Kırmalı Tip Metrik Kablo Flanşı; IP65, (2xM25/32, 5xM25/32/40), 270mm |  | 0.4 | 1 | 55
315 | FP - Enystar Modüler Pano | FP FM 263 | Kırmalı Tip Metrik Kablo Flanşı; IP65, (2xM 20, 2xM25/32, 2xM32/40/50, 1xM 40/50/63), 270mm |  | 0.4 | 1 | 55
316 | FP - Enystar Modüler Pano | FP GS 27 | Kutu Kanatçığı |  | 0.05 | 1 | 16.9
317 | FP - Enystar Modüler Pano | FP GV 10 | FP Panolar için Pano Bağlantı Konnektörü (10'lu Paket) |  | 0.09 | 1 | 11.4
318 | FP - Enystar Modüler Pano | FP MP 10 | 216x126mm, Ahşap Montaj Plakası | 216x126x4 | 0.16 | 1 | 39.1
319 | FP - Enystar Modüler Pano | FP MP 20 | 216x306mm, Ahşap Montaj Plakası | 216x306x4 | 0.38 | 1 | 56.5
320 | FP - Enystar Modüler Pano | FP MP 30 | 216x486mm, Ahşap Montaj Plakası | 216x486x4 | 0.57 | 1 | 67.3
321 | FP - Enystar Modüler Pano | FP MP 40 | 486x306mm, Ahşap Montaj Plakası | 486x306x4 | 0.81 | 1 | 85.9
322 | FP - Enystar Modüler Pano | FP MS 1 | 810x1260mm'ye kadar FP Panolar için Duvara Montaj Profili |  | 3 | 1 | 200.4
323 | FP - Enystar Modüler Pano | FP PL 2 | FP Panolar İçin Mühürleme Aparatı (2 Adet) |  | 0.03 | 1 | 8.1
324 | FP - Enystar Modüler Pano | FP PL 3 | FP Pano Kapağı İzolasyon Soketi |  | 0.01 | 1 | 6.3
325 | FP - Enystar Modüler Pano | FP SP 10 | FP x1xx - Galvaniz Montaj Sacı (1,50mm) | 216x126x1.5 | 0.16 | 1 | 10.7
326 | FP - Enystar Modüler Pano | FP SP 20 | FP x2xx - Galvaniz Montaj Sacı (1,50mm) | 216x306x1.5 | 0.38 | 1 | 14.1
327 | FP - Enystar Modüler Pano | FP SP 30 | FP x3xx - Galvaniz Montaj Sacı (1,50mm) | 216x486x1.5 | 0.57 | 1 | 21
328 | FP - Enystar Modüler Pano | FP SP 40 | FP x4xx - Galvaniz Montaj Sacı (1,50mm) | 486x306x1.5 | 0.81 | 1 | 33.1
329 | FP - Enystar Modüler Pano | FP ST 25 | FP - 5P 250A Bara Taşıyıcı |  | 0.1 | 1 | 65.5
330 | FP - Enystar Modüler Pano | FP SV 25 | FP - 250A Bara Konnektörü (5'li) |  | 0.16 | 1 | 140.4
331 | FP - Enystar Modüler Pano | FP TA 1 | FP - Kilit Soketi Koruma Kapağı |  | 0.01 | 1 | 6.3
332 | FP - Enystar Modüler Pano | FP TS 1 | FP - Master Anahtar + Anahtar Kiti |  | 0.04 | 1 | 57.2
333 | FP - Enystar Modüler Pano | FP TS 2 | FP Panolar için Master Anahtar (2 Adet) |  |  | 1 | 13
334 | FP - Enystar Modüler Pano | FP TS 27 | 216x15 mm DIN Taşıma Rayı | 35x15 | 0.15 | 1 | 8.9
335 | FP - Enystar Modüler Pano | FP TS 36 | 306x15 mm DIN Taşıma Rayı | 35x15 | 0.21 | 1 | 10.4
336 | FP - Enystar Modüler Pano | FP TS 54 | 486x15 mm DIN Taşıma Rayı | 35x15 | 0.32 | 1 | 12.9
337 | FP - Enystar Modüler Pano | FP TW 1 | FP - Manuel Kapak Adaptörü |  | 0.04 | 1 | 34.6
338 | FP - Enystar Modüler Pano | FP TW 18 | FP - 180mm, Ara Bölme Parçası |  | 0.02 | 1 | 6
339 | FP - Enystar Modüler Pano | FP TW 2 | FP - Operasyonel Kapak Kilit Anahtarı Takımı |  |  | 1 | 9.7
340 | FP - Enystar Modüler Pano | FP TW 27 | FP - 270mm, Ara Bölme Parçası |  | 0.04 | 1 | 7.4
341 | FP - Enystar Modüler Pano | FP TW 3 | FP - Üçgen Kilit Anahtarı Takımı |  |  | 1 | 10
342 | FP - Enystar Modüler Pano | FP TW 36 | FP - 360mm, Ara Bölme Parçası |  | 0.07 | 1 | 8.8
343 | FP - Enystar Modüler Pano | FP TW 4 | FP - Dörtgen Kilit Anahtarı Takımı |  |  | 1 | 9.9
344 | FP - Enystar Modüler Pano | FP VM 27 | Kapatma Plakaları İçin Metal Parça |  |  | 1 | 96.2
345 | FP - Enystar Modüler Pano | FP VP 18 | 180mm, Modüler Pano Kenar Kapağı |  | 0.09 | 1 | 10.9
346 | FP - Enystar Modüler Pano | FP VP 27 | 270mm, Modüler Pano Kenar Kapağı |  | 0.13 | 1 | 12.9
347 | FP - Enystar Modüler Pano | FP VP 36 | 360mm, Modüler Pano Kenar Kapağı |  | 0.18 | 1 | 14.7
348 | FP - Enystar Modüler Pano | FP WT 1 | FP - Bağlantı Duvarı Ayırma Aparatı |  | 0.04 | 1 | 9.2
349 | FP - Enystar Modüler Pano | FP ZE 272 | 2xØ60 mm - Kablo Sabitleme Aparatı |  | 0.51 | 1 | 61.5
350 | FP - Enystar Modüler Pano | FP ZR 20 | FP x2xx Serisi Panolar için Yükseltme Parçası IP66,HF,Alevlenmez (50mm) | 270x540x50 | 1 | 1 | 81.5
351 | FP - Enystar Modüler Pano | FP ZR 30 | FP x3xx - Yükseltme Parçası (50mm); IP66 | 270x540x50 | 1 | 1 | 93.8
352 | FP - Enystar Modüler Pano | FP ZR 40 | FP x4xx - Yükseltme Parçası (50mm), IP66 | 540x360x50 | 1.01 | 1 | 96.5
353 | Enycase - Buat | GH 0350 | 350ml KH67 Koruma Jeli |  | 0.45 | 1 | 135.7
354 | Enycase - Buat | GH 0500 | 500ml KH67 Koruma Jeli |  | 0.61 | 1 | 147.2
355 | Enycase - Buat | GH 0850 | 850ml KH67 Koruma Jeli |  | 0.98 | 1 | 184.2
356 | Enycase - Buat | GH 1200 | 1200ml KH67 Koruma Jeli |  | 1.32 | 1 | 225.8
357 | Lokal Emniyet Şalteri | HETRLSB - 0010 - 101100000 - 110 - 1032 | ln = 32A, Tek Yönlü Motor için LEŞ, Pako Şalter | W300xH480xD211 | 4.45 | 1 | Lütfen fiyatını sorunuz
358 | Lokal Emniyet Şalteri | HETRLSB - 0010 - 101100000 - 110 - 1063 | ln = 63A, Tek Yönlü Motor için LEŞ, Pako Şalter | W300xH480xD211 | 4.45 | 1 | Lütfen fiyatını sorunuz
359 | Lokal Emniyet Şalteri | HETRLSB - 0010 - 101100000 - 110 - 1100 | ln = 100A, Tek Yönlü Motor için LEŞ, Pako Şalter | W300xH480xD211 | 4.45 | 1 | Lütfen fiyatını sorunuz
360 | Lokal Emniyet Şalteri | HETRLSB - 0010 - 101100000 - 110 - 1160 | ln = 160A, Tek Yönlü Motor için LEŞ, Pako Şalter | W300xH480xD211 | 4.45 | 1 | Lütfen fiyatını sorunuz
361 | Priz Kombinasyon Ünitesi | HETRSCU - 101001 - 10100 - S001 | Giriş: 1x4P, 40A RCCB + Çıkışlar: 1x[(32A, 5P 380VAC Priz)+3P, 32A MCB] + 2x[(16A, 2P+E, 220VAC Priz )+1P, 16A MCB] | W374xH300xD255 | 3.351 | 1 | Lütfen fiyatını sorunuz
362 | Priz Kombinasyon Ünitesi | HETRSCU - 101001 - 10100 - S002 | Giriş: 1x4P, 63A RCCB + Çıkışlar: 2x[(32A, 5P 380VAC Priz)+3P, 32A MCB] + 2x[(16A, 2P+E, 220VAC Priz )+1P, 16A MCB] | W374xH300xD255 | 3.784 | 1 | Lütfen fiyatını sorunuz
363 | Priz Kombinasyon Ünitesi | HETRSCU - 101001 - 10100 - S003 | Girişler: 1x4P, 63A RCCB + 1x3P, 63A MCB + Çıkışlar: 1x[(63A, 5P 380VAC Priz)+3P, 63A MCB] + 2x[(16A, 2P+E, 220VAC Priz )+1P, 16A MCB] | W374xH300xD255 | 3.784 | 1 | Lütfen fiyatını sorunuz
364 | Priz Kombinasyon Ünitesi | HETRSCU - 101001 - 10100 - S004 | Girişler: 1x4P, 80A RCCB + 1x3P, 80A MCB + Çıkışlar: 1x[(63A, 5P 380VAC Priz)+3P, 63A MCB] + 1x[(32A, 5P 380VAC Priz)+3P, 32A MCB] + 2x[(16A, 2P+E, 220VAC Priz )+1P, 16A MCB] | W374xH300xD255 | 3.976 | 1 | Lütfen fiyatını sorunuz
365 | Enyflex - Boş Kutu (IEC 62208) | K 0100 | Boş Kutu (IEC 62208); IP65, IK08, PC, H/S F, FR, UV, RAL 7035 (Gri), Şeffaf Kapak | 300x150x170 | 1.38 | 1 | 84.7
366 | Enyflex - Boş Kutu (IEC 62208) | K 0101 | Boş Kutu (IEC 62208); IP65, IK08, PC, H/S F, FR, UV, RAL 7035 (Gri), Opak Kapak | 300x150x170 | 1.38 | 1 | 84.7
367 | Enyflex - Boş Kutu (IEC 62208) | K 0200 | Boş Kutu (IEC 62208); IP65, IK08, PC, H/S F, FR, UV, RAL 7035 (Gri), Şeffaf Kapak | 300x300x170 | 2.08 | 1 | 125.4
368 | Enyflex - Boş Kutu (IEC 62208) | K 0201 | Boş Kutu (IEC 62208); IP65, IK08, PC, H/S F, FR, UV, RAL 7035 (Gri), Opak Kapak | 300x300x170 | 2.01 | 1 | 125.4
369 | Enyflex - Boş Kutu (IEC 62208) | K 0300 | Boş Kutu (IEC 62208); IP65, IK08, PC, H/S F, FR, UV, RAL 7035 (Gri), Şeffaf Kapak | 300x450x170 | 2.73 | 1 | 167.6
370 | Enyflex - Boş Kutu (IEC 62208) | K 0301 | Boş Kutu (IEC 62208); IP65, IK08, PC, H/S F, FR, UV, RAL 7035 (Gri), Opak Kapak | 300x450x170 | 2.74 | 1 | 169.5
371 | Enyflex - Boş Kutu (IEC 62208) | K 0400 | Boş Kutu (IEC 62208); IP65, IK08, PC, H/S F, FR, UV, RAL 7035 (Gri), Şeffaf Kapak | 300x600x170 | 2.93 | 1 | 192.3
372 | Enyflex - Boş Kutu (IEC 62208) | K 0401 | Boş Kutu (IEC 62208); IP65, IK08, PC, H/S F, FR, UV, RAL 7035 (Gri), Opak Kapak | 300x600x170 | 2.99 | 1 | 193.2
373 | Enycase - Buat | K 1204 | Buat; IP65, IK08, PC, H/S F, FR, UV, Kırmalı Tip (Rakor Gerektirir), RAL 7035 (Gri), 4 Kutuplu /2x16-150mm² 4x16-70mm²/ Cu-Alu | 300x450x170 | 6.3 | 1 | 1464
374 | Enycase - Buat | K 1205 | Buat; IP65, IK08, PC, H/S F, FR, UV, Kırmalı Tip (Rakor Gerektirir), RAL 7035 (Gri), 5 Kutuplu /2x16-150mm² 4x16-70mm²/ Cu/Alu | 300x450x170 | 6.94 | 1 | 1792.2
375 | Enycase - Buat | K 2401 | Buat; IP65, IK08, PC, H/S F, FR, UV, Kırmalı Tip (Rakor Gerektirir), RAL 7035 (Gri), 5 Kutuplu /4x35-240mm²/ Cu-Alu | 300x600x170 | 6.82 | 1 | 1295.8
376 | Enycase - Buat | K 2404 | Buat; IP65, IK08, PC, H/S F, FR, UV, Kırmalı Tip (Rakor Gerektirir), RAL 7035 (Gri), 4 Kutuplu /2x25-185/240mm² 4x25-120mm²/ Cu-Alu | 300x600x170 | 8.36 | 1 | 1896.6
377 | Enycase - Buat | K 2405 | Buat; IP65, IK08, PC, H/S F, FR, UV, Kırmalı Tip (Rakor Gerektirir), RAL 7035 (Gri), 5 Kutuplu /2x25-185/240mm² 4x25-120mm²/ Cu-Alu | 300x600x170 | 9.26 | 1 | 2438.4
378 | Enycase - Buat | K 7004 | Buat; IP65, IK08, PC, H/S F, FR, UV, Kırmalı Tip (Rakor Gerektirir), RAL 7035 (Gri), 4 Kutuplu /4x16-70 mm²/ Cu | 300x450x170 | 3.63 | 1 | 513.9
379 | Enycase - Buat | K 7005 | Buat; IP65, IK08, PC, H/S F, FR, UV, Kırmalı Tip (Rakor Gerektirir), RAL 7035 (Gri), 5 Kutuplu /4x16-70 mm²/ Cu | 300x450x170 | 3.9 | 1 | 565
380 | Enycase - Buat | K 7042 | Buat; IP65, IK08, PC, H/S F, FR, Kırmalı Tip (Rakor Gerektirir), RAL 7035 (Gri), 4 Kutuplu /2x10-95mm²/Cu-Alu | 300x450x170 |  | 1 | 1457
381 | Enycase - Buat | K 7052 | Buat; IP65, IK08, PC, H/S F, FR, Kırmalı Tip (Rakor Gerektirir), RAL 7035 (Gri), 5 Kutuplu /2x10-95mm²/Cu-Alu | 300x450x170 |  | 1 | 1208.8
382 | Enycase - Buat | K 7055 | Buat; IP65, IK08, PC, H/S F, FR, UV, Kırmalı Tip (Rakor Gerektirir), RAL 7035 (Gri), 5 Kutuplu /6x16mm²-4x50 mm²/ Cu | 300x450x170 | 3.85 | 1 | 618.3
383 | Enycase - Buat | K 9502 | Buat; IP65, PS, HF, FR, Düz Kenarlı, Kare/Dikdörtgen, RAL 7035 (Gri), Klemensli | 210x310x117 |  | 1 | 210
384 | Enyfit - Kablo Rakoru | KBM 20 | Kombi Havalandırma Rakoru; IP66/67, M20, H/S F, FR, RAL 7035 (Gri) |  | 0.02 | 2 | 53.8
385 | Enyfit - Kablo Rakoru | KBM 25 | Kombi Havalandırma Rakoru; IP66/67, M25, H/S F, FR, RAL 7035 (Gri) |  | 0.02 | 2 | 73.7
386 | Enyfit - Kablo Rakoru | KBM 32 | Kombi Havalandırma Rakoru; IP66/67, M32, H/S F, FR, RAL 7035 (Gri) |  | 0.04 | 2 | 103.7
387 | Enyfit - Kablo Rakoru | KBM 40 | Kombi Havalandırma Rakoru; IP66/67, M40, H/S F, FR, RAL 7035 (Gri) |  | 0.08 | 2 | 147.7
388 | Enyfit - Kablo Rakoru | KBS 20 | Kombi Havalandırma Rakoru; IP66/67, M20, H/S F, FR, RAL 9005 (Siyah) |  | 0.02 | 2 | 53.8
389 | Enyfit - Kablo Rakoru | KBS 25 | Kombi Havalandırma Rakoru; IP66/67, M25, H/S F, FR, RAL 9005 (Siyah) |  | 0.02 | 2 | 74.9
390 | Enyfit - Kablo Rakoru | KBS 32 | Kombi Havalandırma Rakoru; IP66/67, M32, H/S F, FR, RAL 9005 (Siyah) |  | 0.04 | 2 | 103.7
391 | Enyfit - Kablo Rakoru | KBS 40 | Kombi Havalandırma Rakoru; IP66/67, M40, H/S F, FR, RAL 9005 (Siyah) |  | 0.08 | 2 | 147.7
392 | Enycase - Buat | KC 9255 | Buat; IP65, PS, HF, FR, Düz Kenarlı, Kare/Dikdörtgen, RAL 7035 (Gri), Klemensli | 160x200x98 |  | 1 | 231.9
393 | Enycase - Buat | KC 9355 | Buat; IP65, PS, HF, FR, Düz Kenarlı, Kare/Dikdörtgen, RAL 7035 (Gri), Klemensli | 210x260x117 |  | 1 | 273.6
394 | Enycase - Buat | KF 0200 B | Harici Ortam Buatı; IP66/67-IP69, IK09, PC-GFS, H/S F, FR, UV, Kırmalı Tip (Rakor Gerektirir), RAL 9011 (Siyah) | 93x93x62 | 0.11 | 5 | 18.6
395 | Enycase - Buat | KF 0200 C | Harici Ortam Buatı; IP66/67-IP69, IK09, PC-GFS, H/S F, FR, UV, Düz Kenarlı, RAL 9011 (Siyah) | 93x93x62 | 0.11 | 5 | 18.6
396 | Enycase - Buat | KF 0200 G | Harici Ortam Buatı; IP66/67-IP69, IK09, PC-GFS, H/S F, FR, UV, Kırmalı Tip (Rakor Gerektirir), RAL 7035 (Gri) | 93x93x62 | 0.11 | 5 | 18.6
397 | Enycase - Buat | KF 0200 H | Harici Ortam Buatı; IP66/67-IP69, IK09, PC-GFS, H/S F, FR, UV, Düz Kenarlı, RAL 7035 (Gri) | 93x93x62 | 0.11 | 5 | 18.6
398 | Enycase - Buat | KF 0202 B | Harici Ortam Buatı; IP66/67-IP69, IK09, PC-GFS, H/S F, FR, UV, Kırmalı Tip (Rakor Gerektirir), RAL 9011 (Siyah), 5 Kutuplu/8x0.75…2x4mm²/ Cu | 93x93x62 | 0.14 | 5 | 31.8
399 | Enycase - Buat | KF 0202 G | Harici Ortam Buatı; IP66/67-IP69, IK09, PC-GFS, H/S F, FR, UV, Kırmalı Tip (Rakor Gerektirir), RAL 7035 (Gri), 5 Kutuplu /8x0.75…2x4mm²/ Cu | 93x93x62 | 0.14 | 5 | 31.8
400 | Enycase - Buat | KF 0400 B | Harici Ortam Buatı; IP66/67-IP69, IK09, PC-GFS, H/S F, FR, UV, Kırmalı Tip (Rakor Gerektirir), RAL 9011 (Siyah) | 104x104x70 | 0.13 | 5 | 25.7
401 | Enycase - Buat | KF 0400 C | Harici Ortam Buatı; IP66/67-IP69, IK09, PC-GFS, H/S F, FR, UV, Düz Kenarlı, RAL 9011 (Siyah) | 104x104x70 | 0.14 | 5 | 25.7
402 | Enycase - Buat | KF 0400 G | Harici Ortam Buatı; IP66/67-IP69, IK09, PC-GFS, H/S F, FR, UV, Kırmalı Tip (Rakor Gerektirir), RAL 7035 (Gri) | 104x104x70 | 0.15 | 5 | 25.7
403 | Enycase - Buat | KF 0400 H | Harici Ortam Buatı; IP66/67-IP69, IK09, PC-GFS, H/S F, FR, UV, Düz Kenarlı, RAL 7035 (Gri) | 104x104x70 | 0.14 | 5 | 25.7
404 | Enycase - Buat | KF 0402 B | Harici Ortam Buatı; IP66/67-IP69, IK09, PC-GFS, H/S F, FR, UV, Kırmalı Tip (Rakor Gerektirir), RAL 9011 (Siyah), 5 Kutuplu /8x0.75…2x4mm²/ Cu | 104x104x70 | 0.16 | 5 | 33.1
405 | Enycase - Buat | KF 0402 G | Harici Ortam Buatı; IP66/67-IP69, IK09, PC-GFS, H/S F, FR, UV, Kırmalı Tip (Rakor Gerektirir), RAL 7035 (Gri), 5 Kutuplu /8x0.75…2x4mm²/ Cu | 104x104x70 |  | 5 | 33.1
406 | Enycase - Buat | KF 0404 B | Harici Ortam Buatı; IP66/67-IP69, IK09, PC-GFS, H/S F, FR, UV, Kırmalı Tip (Rakor Gerektirir), RAL 9011 (Siyah), 5 Kutuplu /8x1.5…2x6mm²/ Cu | 104x104x70 | 0.17 | 5 | 37.1
407 | Enycase - Buat | KF 0404 G | Harici Ortam Buatı; IP66/67-IP69, IK09, PC-GFS, H/S F, FR, UV, Kırmalı Tip (Rakor Gerektirir), RAL 7035 (Gri), 5 Kutuplu /8x1.5…2x6mm²/ Cu | 104x104x70 | 0.17 | 5 | 37.1
408 | Enycase - Buat | KF 0600 B | Harici Ortam Buatı; IP66/67-IP69, IK09, PC-GFS, H/S F, FR, UV, Kırmalı Tip (Rakor Gerektirir), RAL 9011 (Siyah) | 130x130x77 |  | 5 | 28
409 | Enycase - Buat | KF 0600 C | Harici Ortam Buatı; IP66/67-IP69, IK09, PC-GFS, H/S F, FR, UV, Düz Kenarlı, RAL 9011 (Siyah) | 130x130x77 | 0.19 | 5 | 28
410 | Enycase - Buat | KF 0600 G | Harici Ortam Buatı; IP66/67-IP69, IK09, PC-GFS, H/S F, FR, UV, Kırmalı Tip (Rakor Gerektirir), RAL 7035 (Gri) | 130x130x77 |  | 5 | 28
411 | Enycase - Buat | KF 0600 H | Harici Ortam Buatı; IP66/67-IP69, IK09, PC-GFS, H/S F, FR, UV, Düz Kenarlı, RAL 7035 (Gri) | 130x130x77 | 0.19 | 5 | 28
412 | Enycase - Buat | KF 0604 B | Harici Ortam Buatı; IP66/67-IP69, IK09, PC-GFS, H/S F, FR, UV, Kırmalı Tip (Rakor Gerektirir), RAL 9011 (Siyah), 5 Kutuplu /8x1.5…2x6mm²/ Cu | 130x130x77 | 0.23 | 5 | 44.6
413 | Enycase - Buat | KF 0604 G | Harici Ortam Buatı; IP66/67-IP69, IK09, PC-GFS, H/S F, FR, UV, Kırmalı Tip (Rakor Gerektirir), RAL 7035 (Gri), 5 Kutuplu /8x1.5…2x6mm²/ Cu | 130x130x77 | 0.23 | 5 | 44.6
414 | Enycase - Buat | KF 0606 B | Harici Ortam Buatı; IP66/67-IP69, IK09, PC-GFS, H/S F, FR, UV, Kırmalı Tip (Rakor Gerektirir), RAL 9011 (Siyah), 5 Kutuplu /6x1.5…2x10mm²/ Cu | 130x130x77 | 0.25 | 5 | 43.8
415 | Enycase - Buat | KF 0606 G | Harici Ortam Buatı; IP66/67-IP69, IK09, PC-GFS, H/S F, FR, UV, Kırmalı Tip (Rakor Gerektirir), RAL 7035 (Gri), 5 Kutuplu /6x1.5…2x10mm²/ Cu | 130x130x77 | 0.25 | 5 | 43.8
416 | Enycase - Buat | KF 1000 B | Harici Ortam Buatı; IP66/67-IP69, IK09, PC-GFS, H/S F, FR, UV, Kırmalı Tip (Rakor Gerektirir), RAL 9011 (Siyah) | 180x130x77 | 0.26 | 5 | 50.4
417 | Enycase - Buat | KF 1000 C | Harici Ortam Buatı; IP66/67-IP69, IK09, PC-GFS, H/S F, FR, UV, Düz Kenarlı, RAL 9011 (Siyah) | 180x130x77 | 0.26 | 5 | 50.4
418 | Enycase - Buat | KF 1000 G | Harici Ortam Buatı; IP66/67-IP69, IK09, PC-GFS, H/S F, FR, UV, Kırmalı Tip (Rakor Gerektirir), RAL 7035 (Gri) | 180x130x77 | 0.27 | 5 | 50.4
419 | Enycase - Buat | KF 1000 H | Harici Ortam Buatı; IP66/67-IP69, IK09, PC-GFS, H/S F, FR, UV, Düz Kenarlı, RAL 7035 (Gri) | 180x130x77 | 0.26 | 5 | 50.4
420 | Enycase - Buat | KF 1006 B | Harici Ortam Buatı; IP66/67-IP69, IK09, PC-GFS, H/S F, FR, UV, Kırmalı Tip (Rakor Gerektirir), RAL 9011 (Siyah), 5 Kutuplu /6x1.5…2x10mm²/ Cu | 180x130x77 | 0.32 | 5 | 51.9
421 | Enycase - Buat | KF 1006 G | Harici Ortam Buatı; IP66/67-IP69, IK09, PC-GFS, H/S F, FR, UV, Kırmalı Tip (Rakor Gerektirir), RAL 7035 (Gri), 5 Kutuplu /6x1.5…2x10mm²/ Cu | 180x130x77 | 0.32 | 5 | 51.9
422 | Enycase - Buat | KF 1010 B | Harici Ortam Buatı; IP66/67-IP69, IK09, PC-GFS, H/S F, FR, UV, Kırmalı Tip (Rakor Gerektirir), RAL 9011 (Siyah), 5 Kutuplu /6x2.5…2x16mm²/ Cu | 180x130x77 | 0.39 | 5 | 88.7
423 | Enycase - Buat | KF 1010 G | Harici Ortam Buatı; IP66/67-IP69, IK09, PC-GFS, H/S F, FR, UV, Kırmalı Tip (Rakor Gerektirir), RAL 7035 (Gri), 5 Kutuplu /6x2.5…2x16mm²/ Cu | 180x130x77 | 0.39 | 5 | 88.7
424 | Enycase - Buat | KF 1600 B | Harici Ortam Buatı; IP66/67-IP69, IK09, PC-GFS, H/S F, FR, UV, Kırmalı Tip (Rakor Gerektirir), RAL 9011 (Siyah) | 210x155x92 | 0.4 | 2 | 82.1
425 | Enycase - Buat | KF 1600 C | Harici Ortam Buatı; IP66/67-IP69, IK09, PC-GFS, H/S F, FR, UV, Düz Kenarlı, RAL 9011 (Siyah) | 210x155x92 | 0.41 | 2 | 82.1
426 | Enycase - Buat | KF 1600 G | Harici Ortam Buatı; IP66/67-IP69, IK09, PC-GFS, H/S F, FR, UV, Kırmalı Tip (Rakor Gerektirir), RAL 7035 (Gri) | 210x155x92 | 0.41 | 2 | 82.1
427 | Enycase - Buat | KF 1600 H | Harici Ortam Buatı; IP66/67-IP69, IK09, PC-GFS, H/S F, FR, UV, Düz Kenarlı, RAL 7035 (Gri) | 210x155x92 | 0.42 | 2 | 82.1
428 | Enycase - Buat | KF 1610 B | Harici Ortam Buatı; IP66/67-IP69, IK09, PC-GFS, H/S F, FR, UV, Kırmalı Tip (Rakor Gerektirir), RAL 9011 (Siyah), 5 Kutuplu /6x2.5…2x16mm²/ Cu | 210x155x92 | 0.54 | 2 | 102.8
429 | Enycase - Buat | KF 1610 G | Harici Ortam Buatı; IP66/67-IP69, IK09, PC-GFS, H/S F, FR, UV, Kırmalı Tip (Rakor Gerektirir), RAL 7035 (Gri), 5 Kutuplu /6x2.5…2x16mm²/ Cu | 210x155x92 | 0.55 | 2 | 102.8
430 | Enycase - Buat | KF 1616 B | Harici Ortam Buatı; IP66/67-IP69, IK09, PC-GFS, H/S F, FR, UV, Kırmalı Tip (Rakor Gerektirir), RAL 9011 (Siyah), 5 Kutuplu /6x6…2x35mm²/ Cu | 210x155x92 | 0.7 | 2 | 111.2
431 | Enycase - Buat | KF 1616 G | Harici Ortam Buatı; IP66/67-IP69, IK09, PC-GFS, H/S F, FR, UV, Kırmalı Tip (Rakor Gerektirir), RAL 7035 (Gri), 5 Kutuplu / 6x6mm²…2x35mm² / Cu | 210x155x92 |  | 2 | 111.2
432 | Enycase - Buat | KF 2500 B | Harici Ortam Buatı; IP66/67-IP69, IK09, PC-GFS, H/S F, FR, UV, Kırmalı Tip (Rakor Gerektirir), RAL 9011 (Siyah) | 255x205x112 | 0.64 | 2 | 98
433 | Enycase - Buat | KF 2500 C | Harici Ortam Buatı; IP66/67-IP69, IK09, PC-GFS, H/S F, FR, UV, Düz Kenarlı, RAL 9011 (Siyah) | 255x205x112 | 0.65 | 2 | 98
434 | Enycase - Buat | KF 2500 G | Harici Ortam Buatı; IP66/67-IP69, IK09, PC-GFS, H/S F, FR, UV, Kırmalı Tip (Rakor Gerektirir), RAL 7035 (Gri) | 255x205x112 | 0.65 | 2 | 98
435 | Enycase - Buat | KF 2500 H | Harici Ortam Buatı; IP66/67-IP69, IK09, PC-GFS, H/S F, FR, UV, Düz Kenarlı, RAL 7035 (Gri) | 255x205x112 | 0.71 | 2 | 98
436 | Enycase - Buat | KF 2525 B | Harici Ortam Buatı; IP66/67-IP69, IK09, PC-GFS, H/S F, FR, UV, Kırmalı Tip (Rakor Gerektirir), RAL 9011 (Siyah), 5 Kutuplu /6x6…2x35mm²/ Cu | 255x205x112 | 0.93 | 2 | 133.7
437 | Enycase - Buat | KF 2525 G | Harici Ortam Buatı; IP66/67-IP69, IK09, PC-GFS, H/S F, FR, UV, Kırmalı Tip (Rakor Gerektirir), RAL 7035 (Gri), 5 Kutuplu /6x6…2x35mm²/ Cu | 255x205x112 | 0.84 | 2 | 133.7
438 | Enycase - Buat | KF 3500 B | Harici Ortam Buatı; IP66/67-IP69, IK09, PC-GFS, H/S F, FR, UV, Kırmalı Tip (Rakor Gerektirir), RAL 9011 (Siyah) | 295x225x122 | 1.02 | 1 | 98.6
439 | Enycase - Buat | KF 3500 C | Harici Ortam Buatı; IP66/67-IP69, IK09, PC-GFS, H/S F, FR, UV, Düz Kenarlı, RAL 9011 (Siyah) | 295x225x122 | 1.03 | 1 | 98.6
440 | Enycase - Buat | KF 3500 G | Harici Ortam Buatı; IP66/67-IP69, IK09, PC-GFS, H/S F, FR, UV, Kırmalı Tip (Rakor Gerektirir), RAL 7035 (Gri) | 295x225x122 | 1.02 | 1 | 98.6
441 | Enycase - Buat | KF 3500 H | Harici Ortam Buatı; IP66/67-IP69, IK09, PC-GFS, H/S F, FR, UV, Düz Kenarlı, RAL 7035 (Gri) | 295x225x122 | 1.04 | 1 | 98.6
442 | Enycase - Buat | KF 3535 B | Harici Ortam Buatı; IP66/67-IP69, IK09, PC-GFS, H/S F, FR, UV, Kırmalı Tip (Rakor Gerektirir), RAL 9011 (Siyah), 5 Kutuplu /6x16…2x50mm²/ Cu | 295x225x122 | 2.15 | 1 | 370.3
443 | Enycase - Buat | KF 3535 G | Harici Ortam Buatı; IP66/67-IP69, IK09, PC-GFS, H/S F, FR, UV, Kırmalı Tip (Rakor Gerektirir), RAL 7035 (Gri), 5 Kutuplu /6x16…2x50mm²/ Cu | 295x225x122 | 2.16 | 1 | 370.3
444 | Enycase - Buat | KF 3550 A | Harici Ortam Buatı; IP66/67-IP69, IK09, PC-GFS, H/S F, FR, UV, Kırmalı Tip (Rakor Gerektirir), RAL 7035 (Gri), 5 Kutuplu /2x1-1.5-50mm²/ Cu-Alu | 225x295x122 | 1.33 | 1 | 263.3
445 | Enycase - Buat | KF 5000 B | Harici Ortam Buatı; IP66/67-IP69, IK09, PC-GFS, H/S F, FR, UV, Kırmalı Tip (Rakor Gerektirir), RAL 9011 (Siyah) | 355x255x122 | 1.34 | 1 | 157.7
446 | Enycase - Buat | KF 5000 C | Harici Ortam Buatı; IP66/67-IP69, IK09, PC-GFS, H/S F, FR, UV, Düz Kenarlı, RAL 9011 (Siyah) | 355x255x122 | 1.39 | 1 | 157.7
447 | Enycase - Buat | KF 5000 G | Harici Ortam Buatı; IP66/67-IP69, IK09, PC-GFS, H/S F, FR, UV, Kırmalı Tip (Rakor Gerektirir), RAL 7035 (Gri) | 355x255x122 | 1.37 | 1 | 157.7
448 | Enycase - Buat | KF 5000 H | Harici Ortam Buatı; IP66/67-IP69, IK09, PC-GFS, H/S F, FR, UV, Düz Kenarlı, RAL 7035 (Gri) | 355x255x122 | 1.37 | 1 | 157.7
449 | Enycase - Buat | KF 5050 A | Harici Ortam Buatı; IP66/67-IP69, IK09, PC-GFS, H/S F, FR, UV, Kırmalı Tip (Rakor Gerektirir), RAL 7035 (Gri), 5 Kutuplu /2x1-1.5-50mm²/ Cu-Alu | 255x355x122 | 1.89 | 1 | 218.2
450 | Enycase - Buat | KF 5050 B | Harici Ortam Buatı; IP66/67-IP69, IK09, PC-GFS, H/S F, FR, UV, Kırmalı Tip (Rakor Gerektirir), RAL 9011 (Siyah), 5 Kutuplu /6x16…4x50mm²/ Cu | 355x255x122 | 2.52 | 1 | 431.1
451 | Enycase - Buat | KF 5050 G | Harici Ortam Buatı; IP66/67-IP69, IK09, PC-GFS, H/S F, FR, UV, Kırmalı Tip (Rakor Gerektirir), RAL 7035 (Gri), 5 Kutuplu /6x16…4x50mm²/ Cu | 355x255x122 | 2.55 | 1 | 431.1
452 | Enycase - Buat | KF 7020 | Buat; IP65, PC-GFS, HF, FR, Kare/Dikdörtgen, RAL 7032 | 88x88x53 |  | 5 | 65.5
453 | Enycase - Buat | KF 7040 | Buat; IP65, PC-GFS, HF, FR, Kare/Dikdörtgen, RAL 7032 | 98x98x58 |  | 5 | 74.1
454 | Enycase - Buat | KF 7060 | Buat; IP65, PC-GFS, HF, FR, Kare/Dikdörtgen, RAL 7032 | 119x139x70 |  | 5 | 89.5
455 | Enycase - Buat | KF 7100 | Buat; IP65, PC-GFS, HF, FR, Kare/Dikdörtgen, RAL 7032 | 125x167x82 |  | 5 | 102.9
456 | Enyflex - Boş Kutu (IEC 62208) | KG 9001 | Boş Kutu (IEC 62208); IP65, IK08, PC, H/S F, FR, UV, RAL 7035 (Gri), Şeffaf Kapak | 136x253x115 | 0.48 | 1 | 62
457 | Enyflex - Boş Kutu (IEC 62208) | KG 9001 IN | Boş Kutu (IEC 62208); IP65, IK08, PC, H/S F, FR, UV, RAL 7035 (Gri), Opak Kapak | 136x253x115 | 0.48 | 1 | 67.1
458 | Enyflex - Boş Kutu (IEC 62208) | KG 9002 | Boş Kutu (IEC 62208); IP65, IK08, PC, H/S F, FR, UV, RAL 7035 (Gri), Şeffaf Kapak | 168x253x115 | 0.55 | 1 | 67.9
459 | Enyflex - Boş Kutu (IEC 62208) | KG 9002 IN | Boş Kutu (IEC 62208); IP65, IK08, PC, H/S F, FR, UV, RAL 7035 (Gri), Opak Kapak | 168x253x115 | 0.55 | 1 | 71.2
460 | Enyflex - Boş Kutu (IEC 62208) | KG 9003 | Boş Kutu (IEC 62208); IP65, IK08, PC, H/S F, FR, UV, RAL 7035 (Gri), Şeffaf Kapak | 217x253x115 | 0.71 | 1 | 93.5
461 | Enyflex - Boş Kutu (IEC 62208) | KG 9003 IN | Boş Kutu (IEC 62208); IP65, IK08, PC, H/S F, FR, UV, RAL 7035 (Gri), Opak Kapak | 217x253x115 | 0.66 | 1 | 76.3
462 | Enyflex - Boş Kutu (IEC 62208) | KG MP 01 | KG 9001 için 4mm, Lamine Ahşap Montaj Plakası | 100x136x4 | 0.09 | 1 | 22.6
463 | Enyflex - Boş Kutu (IEC 62208) | KG MP 02 | KG 9002 için 4mm, Lamine Ahşap Montaj Plakası | 130x136x4 | 0.1 | 1 | 28.1
464 | Enyflex - Boş Kutu (IEC 62208) | KG MP 03 | KG 9003 için 4mm, Lamine Ahşap Montaj Plakası | 180x136x4 | 0.15 | 1 | 37.7
465 | Enyflex - Boş Kutu (IEC 62208) | KG PN 01 | KG 9001 için 3x25mm²-3x4mm² N/PE Klemensi |  | 0.09 | 1 | 27
466 | Enyflex - Boş Kutu (IEC 62208) | KG PN 02 | KG 9002 için 3x25mm²-5x4mm² N/PE Klemensi |  | 0.12 | 1 | 32.9
467 | Enyflex - Boş Kutu (IEC 62208) | KG PN 03 | KG 9003 için 4x25mm²-7x4mm² N/PE Klemensi |  | 0.16 | 1 | 44.9
468 | Enyflex - Boş Kutu (IEC 62208) | KG TS 01 | KG 9001 için 81mm Taşıyıcı Ray | 81x35x7,5 | 0.04 | 1 | 4.6
469 | Enyflex - Boş Kutu (IEC 62208) | KG TS 02 | KG 9002 için 108mm Taşıyıcı Ray | 108x35x7,5 | 0.04 | 1 | 5.4
470 | Enyflex - Boş Kutu (IEC 62208) | KG TS 03 | KG 9003 için 162mm Taşıyıcı Ray | 162x35x7,5 | 0.06 | 1 | 6.3
471 | Enycase - Buat | KHR 01 | 6,5-14 mm Çaplı Kablolar için Kablo Tutucu (30x 6,5-10mm 30x 10-14mm) |  |  | 1 | 7.4
472 | Enycase - Buat | KHR 02 | 10-16 mm Çaplı Kablolar için Kablo Tutucu (30x 10-14mm 30x 13-16mm) |  |  | 1 | 8.1
473 | Enycase - Buat | KKL 06 | Buat Klemensi 5 Kutuplu Klemens 2,5-10 mm K9060, KF9060, KD 5060 için |  | 0.04 | 1 | 13
474 | Enycase - Buat | KKL 10 | 2,5-16mm² 5 Kutuplu Buat Klemensi |  |  | 1 | 8.9
475 | Mi - Enymod Modüler Pano | KKL 25 | 6-35m², 2P, 102A, Cu Klemens |  | 0.05 | 1 | 11.3
476 | Mi - Enymod Modüler Pano | KKL 34 | 1,5-25mm² 3P 80A Klemens |  |  | 1 | 41.4
477 | Mi - Enymod Modüler Pano | KKL 48 | 1,5-25mm² 3P+N 80A Klemens |  |  | 1 | 73.3
478 | Enycase - Buat | KKL 50 | 16+50mm² 1P+N 150A Klemens |  |  | 1 | 70
479 | Mi - Enymod Modüler Pano | KKL 54 | 1,5-25mm² 3P+N/PE 80A Klemens |  |  | 1 | 67.4
480 | Enycase - Buat | KLS 10 | Buat Klemensi Seti; 5 Kutuplu Klemens 2,5-16mm², K9100, KF9100, KD 5100 için |  | 0.14 | 1 | 29.2
481 | Enycase - Buat | KLS 25 | Buat Klemensi Seti; 5 Kutuplu Klemens 6-35mm², K9250, K9502, KF9250, KD 5250 için |  | 0.3 | 1 | 49.6
482 | Enycase - Buat | KLS 50 | Buat Klemensi Seti; 4 Kutuplu Klemens 16-50mm², K9350, K9500, KF9350, KF9500, KD 5350 için |  | 0.74 | 1 | 248.5
483 | Enycase - Buat | KLS 51 | 16-50mm² 5 Kutuplu Buat Klemensi |  |  | 1 | 305.7
484 | Enycase - Buat | KLS 54 | 16-70mm² 4 Kutuplu Buat Klemensi |  |  | 1 | 189.5
485 | Enycase - Buat | KLS 55 | 16-70mm² 5 Kutuplu Buat Klemensi |  |  | 1 | 236.2
486 | Mi - Enymod Modüler Pano | KS 120 F | 25-120mm², Bara Terminali (x5mm) |  | 0.16 | 1 | 26.3
487 | Mi - Enymod Modüler Pano | KS 120 Z | 25-120mm², Bara Terminali (x10mm) |  | 0.14 | 1 | 24.8
488 | Mi - Enymod Modüler Pano | KS 150 | 35-150mm² Bara Terminali (12x5/10mm Bara) |  | 0.13 | 1 | 40.5
489 | Mi - Enymod Modüler Pano | KS 150 F | 35-150mm² Cu/Al Bara Terminali |  | 0.11 | 1 | 68.8
490 | Mi - Enymod Modüler Pano | KS 16 F | 1,6-16mm² Cu Bara Terminali |  | 0.02 | 1 | 4.3
491 | Mi - Enymod Modüler Pano | KS 16 Z | 1,6-16mm² Cu Bara Terminali (x10mm Bara) |  | 0.02 | 1 | 7.4
492 | Mi - Enymod Modüler Pano | KS 185 | 95-185mm² Cu/Al Bara Terminali (20/30x10mm) |  | 0.34 | 1 | 86.6
493 | Mi - Enymod Modüler Pano | KS 240 V | 20-30x10mm Cu Bara Terminali (Mi VS 630) |  | 0.26 | 1 | 84.8
494 | Mi - Enymod Modüler Pano | KS 240/12 | 35-185/240mm² Al/Cu Bara Terminali |  | 0.28 | 1 | 70.4
495 | Mi - Enymod Modüler Pano | KS 300 | 120-300mm² Cu/Al Bara Terminali |  | 0.45 | 1 | 121.7
496 | Mi - Enymod Modüler Pano | KS 35 F | 4-35mm² Cu Bara Terminali |  | 0.05 | 1 | 6.3
497 | Mi - Enymod Modüler Pano | KS 35 Z | 4-35mm² Cu Bara Terminali (Mi VS 100) |  | 0.05 | 1 | 10.4
498 | Mi - Enymod Modüler Pano | KS 70 F | 10-70mm² Cu Bara Terminali |  | 0.06 | 1 | 14.4
499 | Mi - Enymod Modüler Pano | KS 70 Z | 10-70mm² Cu Bara Terminali (Mİ VS 100) |  | 0.06 | 1 | 14.4
500 | Enyfit - Kablo Rakoru | KST 70 | Elastik Membranlı Rakor; IP65, Ø30-72 mm, H/S F, FR, RAL 7035 (Gri) |  | 0.12 | 1 | 16.4
501 | Enyboard - Sigorta Kutusu | KV 0112 | KV-Sigorta Kutusu; IP40, 1x12/12 Modül, IK 08, PS, H/S F, FR, Elastik Membranlı, RAL 7035 (Gri), Şeffaf Kapaklı | 263x292x117 | 1.23 | 1 | 88.2
502 | Enyboard - Sigorta Kutusu | KV 0124 | KV-Sigorta Kutusu; IP40, 2x12/24 Modül, IK 08, PS, H/S F, FR, Elastik Membranlı, RAL 7035 (Gri), Şeffaf Kapaklı | 263x371x117 | 1.7 | 1 | 141.1
503 | Enyboard - Sigorta Kutusu | KV 0136 | KV-Sigorta Kutusu; IP40, 3x12/36 Modül, IK 08, PS, H/S F, FR, Elastik Membranlı, RAL 7035 (Gri), Şeffaf Kapaklı | 263x516x117 | 2.24 | 1 | 209.1
504 | Enyboard - Sigorta Kutusu | KV 0212 | KV-Sigorta Kutusu; IP40, 1x12/12 Modül, IK 08, PS, H/S F, FR, Elastik Membranlı, RAL 7035 (Gri), Opak Kapaklı | 263x292x117 | 1.2 | 1 | 77.2
505 | Enyboard - Sigorta Kutusu | KV 0224 | KV-Sigorta Kutusu; IP40, 2x12/24 Modül, IK 08, PS, H/S F, FR, Elastik Membranlı, RAL 7035 (Gri), Opak Kapaklı | 263x371x117 | 1.67 | 1 | 109.8
506 | Enyboard - Sigorta Kutusu | KV 0236 | KV-Sigorta Kutusu; IP40, 3x12/36 Modül, IK 08, PS, H/S F, FR, Elastik Membranlı, RAL 7035 (Gri), Opak Kapaklı | 263x516x117 | 2.18 | 1 | 176.1
507 | Enyboard - Sigorta Kutusu | KV 1604 | Sigorta Kutusu; IP54,1x4.5/ 4.5 Modül, IK 08, PS, H/S F, FR, Elastik Membranlı, RAL 7035 (Gri), Şeffaf Kapaklı | 126x228x111 |  | 1 | 83
508 | Enyboard - Sigorta Kutusu | KV 1606 | Sigorta Kutusu; IP54,1x6/6 Modül, IK 08, PS, H/S F, FR, Elastik Membranlı, RAL 7035 (Gri), Şeffaf Kapaklı | 146x238x111 |  | 1 | 84.7
509 | Enyboard - Sigorta Kutusu | KV 1609 | Sigorta Kutusu; IP54,1x9/9 Modül, IK 08, PS, H/S F, FR, Elastik Membranlı, RAL 7035 (Gri), Şeffaf Kapaklı | 200x238x111 |  | 1 | 68.6
510 | Enyboard - Sigorta Kutusu | KV 1612 | Sigorta Kutusu; IP54,1x12/12 Modül, IK 08, PS, H/S F, FR, Elastik Membranlı, RAL 7035 (Gri), Şeffaf Kapaklı | 295x333x129 |  | 1 | 129.9
511 | Enyboard - Sigorta Kutusu | KV 1618 | Sigorta Kutusu; IP54,1x18/18 Modül, IK 08, PS, H/S F, FR, Elastik Membranlı, RAL 7035 (Gri), Şeffaf Kapaklı | 403x333x129 |  | 1 | 162.1
512 | Enyboard - Sigorta Kutusu | KV 2624 | Sigorta Kutusu; IP54, 2x12/24 Modül, IK 08, PS, H/S F, FR, Elastik Membranlı, RAL 7035 (Gri), Şeffaf Kapaklı | 295x458x129 |  | 1 | 176.8
513 | Enyboard - Sigorta Kutusu | KV 2636 | Sigorta Kutusu; IP54, 2x18/36 Modül, IK 08, PS, H/S F, FR, Elastik Membranlı, RAL 7035 (Gri), Şeffaf Kapaklı | 403x483x129 |  | 1 | 235.5
514 | Enyboard - Sigorta Kutusu | KV 3636 | Sigorta Kutusu; IP54, 3x12/36 Modül, IK 08, PS, H/S F, FR, Elastik Membranlı, RAL 7035 (Gri), Şeffaf Kapaklı | 295x583x129 |  | 1 | 256.3
515 | Enyboard - Sigorta Kutusu | KV 3654 | Sigorta Kutusu; IP54, 3x18/54 Modül, IK 08, PS, H/S F, FR, Elastik Membranlı, RAL 7035 (Gri), Şeffaf Kapaklı | 403x630x129 |  | 1 | 422.2
516 | Enyboard - Sigorta Kutusu | KV 4648 | Sigorta Kutusu; IP54, 4x12/48 Modül, IK 08, PS, H/S F, FR, Elastik Membranlı, RAL 7035 (Gri), Şeffaf Kapaklı | 295x708x129 |  | 1 | 379.1
517 | Enyboard - Sigorta Kutusu | KV 5103 | Sigorta Kutusu; IP41, PS, HF, FR, 1x3,5, Elastik Membranlı, Şeffaf Kapaklı, RAL 7035 (Gri) | 102x197x92 |  | 1 | 50
518 | Enyboard - Sigorta Kutusu | KV 5104 | Sigorta Kutusu; IP41, PS, HF, FR, 1x4,5, Elastik Membranlı, Şeffaf Kapaklı, RAL 7035 (Gri) | 126x228x111 |  | 1 | 56.9
519 | Enyboard - Sigorta Kutusu | KV 5106 | Sigorta Kutusu; IP41, PS, HF, FR, 1x6, Elastik Membranlı, Şeffaf Kapaklı, RAL 7035 (Gri) | 146x238x111 |  | 1 | 69.9
520 | Enyboard - Sigorta Kutusu | KV 5109 | Sigorta Kutusu; IP41, PS, HF, FR, 1x9, Elastik Membranlı, Şeffaf Kapaklı, RAL 7035 (Gri) | 200x238x111 |  | 1 | 93.8
521 | Enyboard - Sigorta Kutusu | KV 8103 | KV-Sigorta Kutusu; IP65, 1x3/ 3 Modül, IK08, PS, H/S F, FR, Elastik Membranlı, RAL 7035 (Gri), Şeffaf Kapaklı | 102x197x92 | 0.41 | 1 | 44.6
522 | Enyboard - Sigorta Kutusu | KV 8104 | KV-Sigorta Kutusu; IP65, 1x4.5/ 4.5 Modül, IK08, PS, H/S F, FR, Elastik Membranlı, RAL 7035 (Gri), Şeffaf Kapaklı | 126x228x111 | 0.58 | 1 | 53.2
523 | Enyboard - Sigorta Kutusu | KV 8106 | KV-Sigorta Kutusu; IP65, 1x6/6 Modül, IK08, PS, H/S F, FR, Elastik Membranlı, RAL 7035 (Gri), Şeffaf Kapaklı | 146x238x111 | 0.72 | 1 | 62
524 | Enyboard - Sigorta Kutusu | KV 8109 | KV-Sigorta Kutusu; IP65, 1x9/9 Modül, IK08, PS, H/S F, FR, Elastik Membranlı, RAL 7035 (Gri), Şeffaf Kapaklı | 200x238x111 | 0.9 | 1 | 84.7
525 | Enyboard - Sigorta Kutusu | KV 8112 | KV-Sigorta Kutusu; IP65, 1x12/12 Modül, IK08, PS, H/S F, FR, Elastik Membranlı, RAL 7035 (Gri), Şeffaf Kapaklı | 295x333x129 | 1.91 | 1 | 135.5
526 | Enyboard - Sigorta Kutusu | KV 8112 G | Sigorta Kutusu; IP65,1x12/12 Modül, IK 08, PS, H/S F, FR, Düz Flanş, RAL 7035 (Gri), Şeffaf Kapaklı | 295x333x129 |  | 1 | 147.4
527 | Enyboard - Sigorta Kutusu | KV 8118 | KV-Sigorta Kutusu; IP65, 1x18/18 Modül, IK08, PS, H/S F, FR, Elastik Membranlı, RAL 7035 (Gri), Şeffaf Kapaklı | 403x333x129 | 2.25 | 1 | 175.1
528 | Enyboard - Sigorta Kutusu | KV 8118 G | Sigorta Kutusu; IP65,1x18/18 Modül, IK 08, PS, H/S F, FR, Düz Flanş, RAL 7035 (Gri), Şeffaf Kapaklı | 403x333x129 |  | 1 | 175.1
529 | Enyboard - Sigorta Kutusu | KV 8224 | KV-Sigorta Kutusu; IP65, 2x12/24 Modül, IK08, PS, H/S F, FR, Elastik Membranlı, RAL 7035 (Gri), Şeffaf Kapaklı | 295x458x129 | 2.41 | 1 | 190.4
530 | Enyboard - Sigorta Kutusu | KV 8224 G | Sigorta Kutusu; IP65,2x12/24 Modül, IK 08, PS, H/S F, FR, Düz Flanş, RAL 7035 (Gri), Şeffaf Kapaklı | 295x458x129 |  | 1 | 190.4
531 | Enyboard - Sigorta Kutusu | KV 8236 | KV-Sigorta Kutusu; IP65, 2x18/36 Modül, IK08, PS, H/S F, FR, Elastik Membranlı, RAL 7035 (Gri), Şeffaf Kapaklı | 403x483x129 | 3.25 | 1 | 216.5
532 | Enyboard - Sigorta Kutusu | KV 8236 G | Sigorta Kutusu; IP65,2x18/36 Modül, IK 08, PS, H/S F, FR, Düz Flanş, RAL 7035 (Gri), Şeffaf Kapaklı | 403x483x129 |  | 1 | 216.5
533 | Enyboard - Sigorta Kutusu | KV 8336 | KV-Sigorta Kutusu; IP65, 3x12/36 Modül, IK08, PS, H/S F, FR, Elastik Membranlı, RAL 7035 (Gri), Şeffaf Kapaklı | 295x583x129 | 3.13 | 1 | 235.5
534 | Enyboard - Sigorta Kutusu | KV 8354 | KV-Sigorta Kutusu; IP65, 3x18/54 Modül, IK08, PS, H/S F, FR, Elastik Membranlı, RAL 7035 (Gri), Şeffaf Kapaklı | 403x630x129 | 4.29 | 1 | 413.6
535 | Enyboard - Sigorta Kutusu | KV 8448 | KV-Sigorta Kutusu; IP65, 4x12/48 Modül, IK08, PS, H/S F, FR, Elastik Membranlı, RAL 7035 (Gri), Şeffaf Kapaklı | 295x708x129 | 3.78 | 1 | 379.1
536 | Enyboard - Sigorta Kutusu | KV 9103 | KV-Sigorta Kutusu; IP65, 1x3/3 Modül, IK08, PS, H/S F, FR, Elastik Membranlı, RAL 7035 (Gri), Şeffaf Kapaklı, N/PE Klemensli | 102x197x92 | 0.41 | 1 | 57.5
537 | Enyboard - Sigorta Kutusu | KV 9104 | KV-Sigorta Kutusu; IP65, 1x4.5/4.5 Modül, IK08, PS, H/S F, FR, Elastik Membranlı, RAL 7035 (Gri), Şeffaf Kapaklı, N/PE Klemensli | 126x228x111 | 0.65 | 1 | 69.4
538 | Enyboard - Sigorta Kutusu | KV 9106 | KV-Sigorta Kutusu; IP65, 1x6/6 Modül, IK08, PS, H/S F, FR, Elastik Membranlı, RAL 7035 (Gri), Şeffaf Kapaklı, N/PE Klemensli | 146x238x111 | 0.77 | 1 | 77
539 | Enyboard - Sigorta Kutusu | KV 9109 | KV-Sigorta Kutusu; IP65, 1x9/9 Modül, IK08, PS, H/S F, FR, Elastik Membranlı, RAL 7035 (Gri), Şeffaf Kapaklı, N/PE Klemensli | 200x238x111 | 0.99 | 1 | 101.3
540 | Enyboard - Sigorta Kutusu | KV 9112 Z | KV-Sigorta Kutusu; IP65, 1x12/12 Modül, IK08, PS, H/S F, FR, Elastik Membranlı, RAL 7035 (Gri), Şeffaf Kapaklı, N/PE Klemensli | 295x333x129 | 2.06 | 1 | 173.2
541 | Enyboard - Sigorta Kutusu | KV 9118 | KV-Sigorta Kutusu; IP65, 1x18/18 Modül, IK08, PS, H/S F, FR, Elastik Membranlı, RAL 7035 (Gri), Şeffaf Kapaklı, N/PE Klemensli | 403x333x129 | 2.51 | 1 | 230.4
542 | Enyboard - Sigorta Kutusu | KV 9220 | KV-Sigorta Kutusu; IP65, 1x12/12 Modül, IK08, PS, H/S F, FR, Elastik Membranlı, RAL 7035 (Gri), Şeffaf Kapaklı | 295x458x129 | 2.41 | 1 | 180.1
543 | Enyboard - Sigorta Kutusu | KV 9224 Z | KV-Sigorta Kutusu; IP65, 2x12/24 Modül, IK08, PS, H/S F, FR, Elastik Membranlı, RAL 7035 (Gri), Şeffaf Kapaklı, N/PE Klemensli | 295x458x129 | 2.7 | 1 | 283.9
544 | Enyboard - Sigorta Kutusu | KV 9230 | KV-Sigorta Kutusu; IP65, 1x18/18 Modül, IK08, PS, H/S F, FR, Elastik Membranlı, RAL 7035 (Gri), Şeffaf Kapaklı | 403x483x129 | 3.28 | 1 | 242.3
545 | Enyboard - Sigorta Kutusu | KV 9236 | KV-Sigorta Kutusu; IP65, 2x18/36 Modül, IK08, PS, H/S F, FR, Elastik Membranlı, RAL 7035 (Gri), Şeffaf Kapaklı, N/PE Klemensli | 403x483x129 | 3.56 | 1 | 346.1
546 | Enyboard - Sigorta Kutusu | KV 9330 | KV-Sigorta Kutusu; IP65, 2x12/24 Modül, IK08, PS, H/S F, FR, Elastik Membranlı, RAL 7035 (Gri), Şeffaf Kapaklı | 295x583x129 | 3.14 | 1 | 265
547 | Enyboard - Sigorta Kutusu | KV 9331 | KV-Sayaç Panosu; IP65, IK08, PS, H/S F, FR, Elastik Membranlı, RAL 7035 (Gri), Şeffaf Kapaklı | 295x583x182 | 3.4 | 1 | 339.3
548 | Enyboard - Sigorta Kutusu | KV 9336 Z | KV-Sigorta Kutusu; IP65, 3x12/36 Modül, IK08, PS, H/S F, FR, Elastik Membranlı, RAL 7035 (Gri), Şeffaf Kapaklı, N/PE Klemensli | 295x583x129 | 3.41 | 1 | 365.1
549 | Enyboard - Sigorta Kutusu | KV 9337 | KV-Sayaç Panosu; IP65, IK08, PS, H/S F, FR, Elastik Membranlı, RAL 7035 (Gri), Şeffaf Kapaklı | 295x583x182 | 3.54 | 1 | 439.6
550 | Enyboard - Sigorta Kutusu | KV 9338 | KV-Sayaç Panosu; IP65, IK08, PS, H/S F, FR, Elastik Membranlı, RAL 7035 (Gri), Şeffaf Kapaklı | 295x583x182 | 3.39 | 1 | 604.4
551 | Enyboard - Sigorta Kutusu | KV 9339 | KV-Sayaç Panosu; IP65, IK08, PS, H/S F, FR, Elastik Membranlı, RAL 7035 (Gri), Şeffaf Kapaklı | 295x583x182 | 3.21 | 1 | 361.7
552 | Enyboard - Sigorta Kutusu | KV 9350 | KV-Sigorta Kutusu; IP65, 2x18/36 Modül, IK08, PS, H/S F, FR, Elastik Membranlı, RAL 7035 (Gri), Şeffaf Kapaklı | 403x630x129 | 4.3 | 1 | 448.3
553 | Enyboard - Sigorta Kutusu | KV 9354 | KV-Sigorta Kutusu; IP65, 3x18/54 Modül, IK08, PS, H/S F, FR, Elastik Membranlı, RAL 7035 (Gri), Şeffaf Kapaklı, N/PE Klemensli | 403x630x129 | 4.66 | 1 | 541.8
554 | Enyboard - Sigorta Kutusu | KV 9440 | KV-Sigorta Kutusu; IP65, 3x12/36 Modül, IK08, PS, H/S F, FR, Elastik Membranlı, RAL 7035 (Gri), Şeffaf Kapaklı | 295x708x129 | 3.78 | 1 | 401.6
555 | Enyboard - Sigorta Kutusu | KV 9448 | KV-Sigorta Kutusu; IP65, 4x12/48 Modül, IK08, PS, H/S F, FR, Elastik Membranlı, RAL 7035 (Gri), Şeffaf Kapaklı, N/PE Klemensli | 295x708x129 | 4.09 | 1 | 508.1
556 | Enyboard - Sigorta Kutusu | KV EB 03 | KV Serisi Sigorta Kutuları için "3" Modül Kablo Koruma Kapağı (..x03 Serisi Ürünler için) |  | 0.02 | 1 | 7.2
557 | Enyboard - Sigorta Kutusu | KV EB 04 | KV Serisi Sigorta Kutuları için "4.5" Modül Kablo Koruma Kapağı (..x04 Serisi Ürünler için) |  | 0.02 | 1 | 7.2
558 | Enyboard - Sigorta Kutusu | KV EB 06 | KV Serisi Sigorta Kutuları için "6" Modül Kablo Koruma Kapağı (..x06 Serisi Ürünler için) |  | 0.04 | 1 | 8.9
559 | Enyboard - Sigorta Kutusu | KV EB 09 | KV Serisi Sigorta Kutuları için "9" Modül Kablo Koruma Kapağı (..x09 Serisi Ürünler için) |  | 0.05 | 1 | 10.4
560 | Enyboard - Sigorta Kutusu | KV EB 12 | KV Serisi Sigorta Kutuları için "12" Modül Kablo Koruma Kapağı (..x12 Serisi Ürünler için) |  | 0.11 | 1 | 21.3
561 | Enyboard - Sigorta Kutusu | KV EB 18 | KV Serisi Sigorta Kutuları için "18" Modül Kablo Koruma Kapağı (..x18 Serisi Ürünler için) |  | 0.14 | 1 | 28.7
562 | Enyboard - Sigorta Kutusu | KV EB 26 | KV 01xx, KV 02xx Sigorta Kutuları için Kablo Koruma Kapağı |  | 0.09 | 1 | 8.9
563 | Enyboard - Sigorta Kutusu | KV ES 1 | KV xx12, KV xx54 Serisi Ürünler için Kilit Aparatı |  | 0.03 | 1 | 86.7
564 | Enyboard - Sigorta Kutusu | KV ES 2 | KV ES 1 veya KV ES 3 için Yedek Anahtar (2 Adet) |  | 0.02 | 1 | 43.4
565 | Enyboard - Sigorta Kutusu | KV ES 3 | KV xx03, KV xx09 Serisi Ürünler için Kilit Aparatı |  | 0.02 | 1 | 74.2
566 | Enyboard - Sigorta Kutusu | KV FC 03 | KV xx03 Serisi Ürünler için N/PE Klemensi |  | 0.05 | 1 | 16.9
567 | Enyboard - Sigorta Kutusu | KV FC 04 | KV xx04 Serisi Ürünler için N/PE Klemensi |  | 0.07 | 1 | 21.2
568 | Enyboard - Sigorta Kutusu | KV FC 06 | KV xx06 Serisi Ürünler için N/PE Klemensi |  | 0.07 | 1 | 23.4
569 | Enyboard - Sigorta Kutusu | KV FC 09 | KV xx09 Serisi Ürünler için N/PE Klemensi |  | 0.1 | 1 | 30
570 | Enyboard - Sigorta Kutusu | KV FC 12 | KV xx12 Serisi Ürünler için N/PE Klemensi |  | 0.16 | 1 | 43.1
571 | Enyboard - Sigorta Kutusu | KV FC 18 | KV xx18 Serisi Ürünler için N/PE Klemensi |  | 0.21 | 1 | 61.3
572 | Enyboard - Sigorta Kutusu | KV FC 24 | KV xx24 Serisi Ürünler için N/PE Klemensi |  | 0.3 | 1 | 87.3
573 | Enyboard - Sigorta Kutusu | KV FC 36 | KV xx36 Serisi Ürünler için N/PE Klemensi |  | 0.39 | 1 | 102.2
574 | Enyboard - Sigorta Kutusu | KV MB 12 | Boru ve Direk Montaj Aparatı, 12 Modüllü KV Sigorta Kutusu KV xx12, KV PC xx12 | Ø (60-150) | 0.086 | 1 | 157.1
575 | Enyboard - Sigorta Kutusu | KV MB 18 | Boru ve Direk Montaj Aparatı, 18 Modüllü KV Sigorta Kutusu KV xx18, KV PC xx18 | Ø (60-150) | 0.178 | 1 | 175.1
576 | Enyboard - Sigorta Kutusu | KV MB 3 | Boru ve Direk Montaj Aparatı, 3 Modüllü KV Sigorta Kutusu KV xx03, KV PC xx03 | Ø (60-150) | 0.049 | 1 | 131.7
577 | Enyboard - Sigorta Kutusu | KV MB 4 | Boru ve Direk Montaj Aparatı, 4 Modüllü KV Sigorta Kutusu KV xx04, KV PC xx04 | Ø (60-150) | 0.067 | 1 | 136.8
578 | Enyboard - Sigorta Kutusu | KV MB 6 | Boru ve Direk Montaj Aparatı, 6 Modüllü KV Sigorta Kutusu KV xx06, KV PC xx06 | Ø (60-150) | 0.073 | 1 | 144
579 | Enyboard - Sigorta Kutusu | KV MB 9 | Boru ve Direk Montaj Aparatı, 9 Modüllü KV Sigorta Kutusu KV xx09, KV PC xx09 | Ø (60-150) | 0.068 | 1 | 150
580 | Enyboard - Sigorta Kutusu | KV NP 12 | KV0X12 - N/PE Klemensi |  |  | 1 | 56.8
581 | Enyboard - Sigorta Kutusu | KV NP 16 | KV 01xx, KV 02xx Sigorta Kutuları için N/PE Klemensi |  | 0.09 | 1 | 30.6
582 | Enyboard - Sigorta Kutusu | KV NP 32 | KV 01xx, KV 02xx Sigorta Kutuları için N/PE Klemensi |  | 0.14 | 1 | 39
583 | Enyboard - Sigorta Kutusu | KV PC 6103 | Harici Ortam Sigorta Kutusu; IP65, 1x3/3 Modül, IK 08, PC, H/S F, FR, UV, Kırmalı Tip (Rakor Gerektirir), RAL 7035 (Gri), Şeffaf Kapaklı | 102x197x92 |  | 1 | 53.8
584 | Enyboard - Sigorta Kutusu | KV PC 6104 | Harici Ortam Sigorta Kutusu; IP65, 1x4.5/4.5 Modül, IK 08, PC, H/S F, FR, UV, Kırmalı Tip (Rakor Gerektirir), RAL 7035 (Gri), Şeffaf Kapaklı | 126x228x111 |  | 1 | 63.6
585 | Enyboard - Sigorta Kutusu | KV PC 6106 | Harici Ortam Sigorta Kutusu; IP65, 1x6/6 Modül, IK 08, PC, H/S F, FR, UV, Kırmalı Tip (Rakor Gerektirir), RAL 7035 (Gri), Şeffaf Kapaklı | 146x238x111 |  | 1 | 71.2
586 | Enyboard - Sigorta Kutusu | KV PC 6109 | Harici Ortam Sigorta Kutusu; IP65, 1x9/9 Modül, IK 08, PC, H/S F, FR, UV, Kırmalı Tip (Rakor Gerektirir), RAL 7035 (Gri), Şeffaf Kapaklı | 200x238x111 |  | 1 | 83.6
587 | Enyboard - Sigorta Kutusu | KV PC 9112 | Harici Ortam Sigorta Kutusu; IP65, 1x12/12 Modül, IK 08, PC, H/S F, FR, UV, Elastik Membranlı, RAL 7035 (Gri), Şeffaf Kapaklı, +N/PE Klemensli | 295x333x129 |  | 1 | 249.3
588 | Enyboard - Sigorta Kutusu | KV PC 9224 | Harici Ortam Sigorta Kutusu; IP65, 2x12/24 Modül, IK 08, PC, H/S F, FR, UV, Elastik Membranlı, RAL 7035 (Gri), Şeffaf Kapaklı, +N/PE Klemensli | 295x458x129 |  | 1 | 323.7
589 | Enyboard - Sigorta Kutusu | KV PC 9336 | Harici Ortam Sigorta Kutusu; IP65, 3x12/36 Modül, IK 08, PC, H/S F, FR, UV, Elastik Membranlı, RAL 7035 (Gri), Şeffaf Kapaklı, +N/PE Klemensli | 295x583x129 |  | 1 | 386.1
590 | Enyboard - Sigorta Kutusu | KV PC 9448 | Harici Ortam Sigorta Kutusu; IP65, 4x12/48 Modül, IK 08, PC, H/S F, FR, UV, Elastik Membranlı, RAL 7035 (Gri), Şeffaf Kapaklı, +N/PE Klemensli | 295x708x129 |  | 1 | 437.9
591 | Enyboard - Sigorta Kutusu | KV PL 2 | KV xx12, KV xx54 Serisi Ürünler için İzolasyon Aparatı |  | 0.01 | 1 | 19.8
592 | Enyboard - Sigorta Kutusu | KV PL 3 | KV xx03, KV xx09 Serisi Ürünler için İzolasyon Aparatı |  | 0.01 | 1 | 19.8
593 | Enycase - Buat / ATEX | KX 0202 C | 📣 YENİ ÜRÜN 📣 Atex Buat; IP66, 7J, PC, H/S F, FR, UV, Düz Kenarlı, RAL 9011 (Siyah), 5 Kutuplu /8x0.75…2x4mm²/ Cu | 93x93x62 | 0.143 | 1 | Product - Expert (ATEX) Bayilerimizden fiyatına ulaşabilirsiniz
594 | Enycase - Buat / ATEX | KX 0404 C | 📣 YENİ ÜRÜN 📣 Atex Buat; IP66, 7J, PC, H/S F, FR, UV, Düz Kenarlı, RAL 9011 (Siyah), 5 Kutuplu /8x1.5…2x6mm²/ Cu | 104x104x70 | 0.176 | 1 | Product - Expert (ATEX) Bayilerimizden fiyatına ulaşabilirsiniz
595 | Enycase - Buat / ATEX | KX 0606 C | 📣 YENİ ÜRÜN 📣 Atex Buat; IP66, 7J, PC, H/S F, FR, UV, Düz Kenarlı, RAL 9011 (Siyah), 5 Kutuplu /6x1.5…2x10mm²/ Cu | 130x130x77 | 0.262 | 1 | Product - Expert (ATEX) Bayilerimizden fiyatına ulaşabilirsiniz
596 | Enycase - Buat / ATEX | KX 1010 C | 📣 YENİ ÜRÜN 📣 Atex Buat; IP66, 7J, PC, H/S F, FR, UV, Düz Kenarlı, RAL 9011 (Siyah), 5 Kutuplu /6x2.5…2x16mm²/ Cu | 180x130x77 | 0.394 | 1 | Product - Expert (ATEX) Bayilerimizden fiyatına ulaşabilirsiniz
597 | Enycase - Buat | LDM 25 B | Ø 8-17 mm, M25, IP66/67, DK Buatlar için TPE Rakor Tabakası (750 °C RAL 9005 Siyah) |  |  | 5 | 4.3
598 | Enycase - Buat | LDM 25 G | Ø 8-17 mm, M25, IP66/67, DK Buatlar için TPE Rakor Tabakası (750 °C RAL 7035 Beyaz) |  | 0.01 | 5 | 4.3
599 | Enycase - Buat | LDM 32 B | Ø 12-24 mm, M32, IP66/67, DK Buatlar için TPE Rakor Tabakası (750 °C RAL 9005 Siyah) |  | 0.01 | 5 | 5.4
600 | Enycase - Buat | LDM 32 G | Ø 12-24 mm, M32, IP66/67, DK Buatlar için TPE Rakor Tabakası (750 °C RAL 7035 Beyaz) |  | 0.01 | 5 | 5.4
601 | Mi - Enymod Modüler Pano | Mi 0100 | Mi-Modüler Dağıtım Panosu; IP65, IK08, PC, H/S F, FR, Şeffaf Kapak, RAL 7035 (Gri) | 300x150x170 | 1.25 | 1 | 109.6
602 | Mi - Enymod Modüler Pano | Mi 0101 | Mi-Modüler Dağıtım Panosu; IP65, IK08, PC, H/S F, FR, Opak Kapak, RAL 7035 (Gri) | 300x150x170 | 1.3 | 1 | 109.6
603 | Mi - Enymod Modüler Pano | Mi 0200 | Mi-Modüler Dağıtım Panosu; IP65, IK08, PC, H/S F, FR, Şeffaf Kapak, RAL 7035 (Gri) | 300x300x170 | 1.92 | 1 | 146.3
604 | Mi - Enymod Modüler Pano | Mi 0201 | Mi-Modüler Dağıtım Panosu; IP65, IK08, PC, H/S F, FR, Opak Kapak, RAL 7035 (Gri) | 300x300x170 | 1.91 | 1 | 146.3
605 | Mi - Enymod Modüler Pano | Mi 0210 | Mi-Modüler Dağıtım Panosu; IP65, IK08, PC, H/S F, FR, Derin Şeffaf Kapak, RAL 7035 (Gri) | 300x300x214 | 2.17 | 1 | 165.2
606 | Mi - Enymod Modüler Pano | Mi 0211 | Mi-Modüler Dağıtım Panosu; IP65, IK08, PC, H/S F, FR, Derin Opak Kapak, RAL 7035 (Gri) | 300x300x214 | 2.17 | 1 | 165.2
607 | Mi - Enymod Modüler Pano | Mi 0220 | Mi-Modüler Dağıtım Panosu; IP65, IK08, PC, H/S F, FR, Şeffaf Menteşeli Kapak, RAL 7035 (Gri) | 300x300x182 | 2.08 | 1 | 178.6
608 | Mi - Enymod Modüler Pano | Mi 0221 | Mi-Modüler Dağıtım Panosu; IP65, IK08, PC, H/S F, FR, Opak Menteşeli Kapak, RAL 7035 (Gri) | 300x300x182 | 2.08 | 1 | 178.6
609 | Mi - Enymod Modüler Pano | Mi 0300 | Mi-Modüler Dağıtım Panosu; IP65, IK08, PC, H/S F, FR, Şeffaf Kapak, RAL 7035 (Gri) | 300x450x170 | 2.63 | 1 | 192.3
610 | Mi - Enymod Modüler Pano | Mi 0301 | Mi-Modüler Dağıtım Panosu; IP65, IK08, PC, H/S F, FR, Opak Kapak, RAL 7035 (Gri) | 300x450x170 | 2.64 | 1 | 192.3
611 | Mi - Enymod Modüler Pano | Mi 0310 | Mi-Modüler Dağıtım Panosu; IP65, IK08, PC, H/S F, FR, Derin Şeffaf Kapak, RAL 7035 (Gri) | 300x450x214 | 3.08 | 1 | 223.5
612 | Mi - Enymod Modüler Pano | Mi 0311 | Mi-Modüler Dağıtım Panosu; IP65, IK08, PC, H/S F, FR, Derin Opak Kapak, RAL 7035 (Gri) | 300x450x214 | 3.09 | 1 | 223.5
613 | Mi - Enymod Modüler Pano | Mi 0400 | Mi-Modüler Dağıtım Panosu; IP65, IK08, PC, H/S F, FR, Şeffaf Kapak, RAL 7035 (Gri) | 300x600x170 | 3.27 | 1 | 226.9
614 | Mi - Enymod Modüler Pano | Mi 0401 | Mi-Modüler Dağıtım Panosu; IP65, IK08, PC, H/S F, FR, Opak Kapak, RAL 7035 (Gri) | 300x600x170 | 3.3 | 1 | 226.9
615 | Mi - Enymod Modüler Pano | Mi 0410 | Mi-Modüler Dağıtım Panosu; IP65, IK08, PC, H/S F, FR, Derin Şeffaf Kapak, RAL 7035 (Gri) | 300x600x214 | 3.8 | 1 | 270.1
616 | Mi - Enymod Modüler Pano | Mi 0411 | Mi-Modüler Dağıtım Panosu; IP65, IK08, PC, H/S F, FR, Derin Opak Kapak, RAL 7035 (Gri) | 300x600x214 | 3.83 | 1 | 270.1
617 | Mi - Enymod Modüler Pano | Mi 0600 | Mi-Modüler Dağıtım Panosu; IP65, IK08, PC, H/S F, FR, Şeffaf Kapak, RAL 7035 (Gri) | 600x450x170 | 5.34 | 1 | 365.1
618 | Mi - Enymod Modüler Pano | Mi 0601 | Mi-Modüler Dağıtım Panosu; IP65, IK08, PC, H/S F, FR, Opak Kapak, RAL 7035 (Gri) | 600x450x170 | 5.34 | 1 | 365.1
619 | Mi - Enymod Modüler Pano | Mi 0800 | Mi-Modüler Dağıtım Panosu; IP65, IK08, PC, H/S F, FR, Şeffaf Kapak, RAL 7035 (Gri) | 600x600x170 | 6.26 | 1 | 510.4
620 | Mi - Enymod Modüler Pano | Mi 0801 | Mi-Modüler Dağıtım Panosu; IP65, IK08, PC, H/S F, FR, Opak Kapak, RAL 7035 (Gri) | 600x600x170 | 6.36 | 1 | 510.4
621 | Mi - Enymod Modüler Pano | Mi 1109 | Mi-Modüler Sigorta Panosu; IP65, IK08, PC, H/S F, FR, Şeffaf Kapak, RAL 7035 (Gri), 1x9/9 Modül, N/PE Klemensli | 300x150x170 | 1.7 | 1 | 197.4
622 | Mi - Enymod Modüler Pano | Mi 1111 | Mi-Modüler Sigorta Panosu; IP65, IK08, PC, H/S F, FR, Şeffaf Kapak, RAL 7035 (Gri), 1x12/12 Modül, Sigorta Pencereli, N/PE Klemensli | 300x150x185 | 1.81 | 1 | 219.9
623 | Mi - Enymod Modüler Pano | Mi 1112 | Mi-Modüler Sigorta Panosu; IP65, IK08, PC, H/S F, FR, Şeffaf Kapak, RAL 7035 (Gri), 1x12/12 Modül, N/PE Klemensli | 300x150x170 | 1.69 | 1 | 183.7
624 | Mi - Enymod Modüler Pano | Mi 1115 | Mi-Modüler Sigorta Panosu; IP65, IK08, PC, H/S F, FR, Şeffaf Kapak, RAL 7035 (Gri), 1x12/12 Modül | 300x150x170 | 1.6 | 1 | 155.3
625 | Mi - Enymod Modüler Pano | Mi 1117 | Mi-Modüler Sigorta Panosu; IP65, IK08, PC, H/S F, FR, Şeffaf Kapak, RAL 7035 (Gri), 1x12/12 Modül, Sigorta Pencereli, | 300x150x185 | 1.71 | 1 | 192.3
626 | Mi - Enymod Modüler Pano | Mi 1220 | Mi-Modüler Sigorta Panosu; IP65, IK08, PC, H/S F, FR, Şeffaf Kapak, RAL 7035 (Gri), 2x12/24 Modül, Komple Sigorta Penceresi, N/PE Klemensli | 300x300x182 | 2.89 | 1 | 306.4
627 | Mi - Enymod Modüler Pano | Mi 1222 | Mi-Modüler Sigorta Panosu; IP65, IK08, PC, H/S F, FR, Şeffaf Kapak, RAL 7035 (Gri), 2x12/24 Modül, Sigorta Pencereli, N/PE Klemensli | 300x300x185 | 2.96 | 1 | 344.5
628 | Mi - Enymod Modüler Pano | Mi 1224 | Mi-Modüler Sigorta Panosu; IP65, IK08, PC, H/S F, FR, Şeffaf Kapak, RAL 7035 (Gri), 2x12/24 Modül, N/PE Klemensli | 300x300x170 | 2.84 | 1 | 275.4
629 | Mi - Enymod Modüler Pano | Mi 1225 | Mi-Modüler Sigorta Panosu; IP65, IK08, PC, H/S F, FR, Şeffaf Kapak, RAL 7035 (Gri), 2x12/24 Modül | 300x300x170 | 2.56 | 1 | 228.6
630 | Mi - Enymod Modüler Pano | Mi 1226 | Mi-Modüler Sigorta Panosu; IP65, IK08, PC, H/S F, FR, Şeffaf Kapak, RAL 7035 (Gri), 2x12/24 Modül, Komple Sigorta Penceresi | 300x300x182 | 2.77 | 1 | 259.7
631 | Mi - Enymod Modüler Pano | Mi 1227 | Mi-Modüler Sigorta Panosu; IP65, IK08, PC, H/S F, FR, Şeffaf Kapak, RAL 7035 (Gri), 2x12/24 Modül, Sigorta Pencereli, | 300x300x185 | 2.79 | 1 | 297.9
632 | Mi - Enymod Modüler Pano | Mi 1281 | Mi-Modüler Sigorta Panosu(MCB); IP65, IK08, PC, H/S F, FR, Şeffaf Kapak, RAL 7035 (Gri), 1x6/6 Modül, N/PE Klemensli |  |  | 1 | 266.6
633 | Mi - Enymod Modüler Pano | Mi 1333 | Mi-Modüler Sigorta Panosu; IP65, IK08, PC, H/S F, FR, Şeffaf Kapak, RAL 7035 (Gri), 3x12/36 Modül, Sigorta Pencereli, N/PE Klemensli | 300x450x185 | 4.24 | 1 | 495.4
634 | Mi - Enymod Modüler Pano | Mi 1335 | Mi-Modüler Sigorta Panosu; IP65, IK08, PC, H/S F, FR, Şeffaf Kapak, RAL 7035 (Gri), 3x12/36 Modül | 300x450x170 | 3.36 | 1 | 306.4
635 | Mi - Enymod Modüler Pano | Mi 1336 | Mi-Modüler Sigorta Panosu; IP65, IK08, PC, H/S F, FR, Şeffaf Kapak, RAL 7035 (Gri), 3x12/36 Modül, N/PE Klemensli | 300x450x170 | 3.96 | 1 | 391.1
636 | Mi - Enymod Modüler Pano | Mi 1337 | Mi-Modüler Sigorta Panosu; IP65, IK08, PC, H/S F, FR, Şeffaf Kapak, RAL 7035 (Gri), 3x12/36 Modül, Sigorta Pencereli, | 300x450x185 | 3.9 | 1 | 408.6
637 | Mi - Enymod Modüler Pano | Mi 1440 | Mi-Modüler Sigorta Panosu; IP65, IK08, PC, H/S F, FR, Şeffaf Kapak, RAL 7035 (Gri), 3x12/36 Modül, Sıra DNI Ray, | 300x600x170 | 4.44 | 1 | 372.2
638 | Mi - Enymod Modüler Pano | Mi 1443 | Mi-Modüler Sigorta Panosu; IP65, IK08, PC, H/S F, FR, Şeffaf Kapak, RAL 7035 (Gri), 3x12/36 Modül ,Sıra DNI Ray, Sigorta Pencereli | 300x600x185 | 4.77 | 1 | 476.8
639 | Mi - Enymod Modüler Pano | Mi 1444 | Mi-Modüler Sigorta Panosu; IP65, IK08, PC, H/S F, FR, Şeffaf Kapak, RAL 7035 (Gri), 4x12/48 Modül, Sigorta Pencereli, N/PE Klemensli | 300x600x185 | 5.24 | 1 | 588.2
640 | Mi - Enymod Modüler Pano | Mi 1445 | Mi-Modüler Sigorta Panosu; IP65, IK08, PC, H/S F, FR, Şeffaf Kapak, RAL 7035 (Gri), 4x12/48 Modül, Sigorta Pencereli, | 300x600x185 | 4.93 | 1 | 504.6
641 | Mi - Enymod Modüler Pano | Mi 1448 | Mi-Modüler Sigorta Panosu; IP65, IK08, PC, H/S F, FR, Şeffaf Kapak, RAL 7035 (Gri), 4x12/48 Modül, N/PE Klemensli | 300x600x170 | 4.7 | 1 | 453.4
642 | Mi - Enymod Modüler Pano | Mi 1455 | Mi-Modüler Sigorta Panosu; IP65, IK08, PC, H/S F, FR, Şeffaf Kapak, RAL 7035 (Gri), 2x28/56 Modül | 600x300x170 | 4.75 | 1 | 453.4
643 | Mi - Enymod Modüler Pano | Mi 1456 | Mi-Modüler Sigorta Panosu; IP65, IK08, PC, H/S F, FR, Şeffaf Kapak, RAL 7035 (Gri), 2x28/56 Modül, N/PE Klemensli | 600x300x170 | 5.1 | 1 | 548.7
644 | Mi - Enymod Modüler Pano | Mi 1683 | Mi-Modüler Sigorta Panosu; IP65, IK08, PC, H/S F, FR, Şeffaf Kapak, RAL 7035 (Gri), 2x28/56+2x12/24 Modül | 600x450x170 | 7.58 | 1 | 721.6
645 | Mi - Enymod Modüler Pano | Mi 1684 | Mi-Modüler Sigorta Panosu; IP65, IK08, PC, H/S F, FR, Şeffaf Kapak, RAL 7035 (Gri), 2x28/56+2x12/24 Modül, N/PE Klemensli | 600x450x170 | 7.86 | 1 | 810.9
646 | Mi - Enymod Modüler Pano | Mi 1884 | Mi-Modüler Sigorta Panosu; IP65, IK08, PC, H/S F, FR, Şeffaf Kapak, RAL 7035 (Gri), 3x28/84 Modül, N/PE Klemensli | 600x600x170 | 9.16 | 1 | 972.1
647 | Mi - Enymod Modüler Pano | Mi 1885 | Mi-Modüler Sigorta Panosu; IP65, IK08, PC, H/S F, FR, Şeffaf Kapak, RAL 7035 (Gri), 3x28/84 Modül | 600x600x170 | 8.82 | 1 | 879.3
648 | Mi - Enymod Modüler Pano | Mi 2200 | Mi-Modüler Mühürlü Sayaç Panosu; IP65, PC, Şeffaf Kapaklı | 300x300x170 | 2.05 | 1 | 313.7
649 | Mi - Enymod Modüler Pano | Mi 2300 | Mi-Modüler Mühürlü Sayaç Panosu; IP65, PC, Şeffaf Kapaklı | 300x450x170 | 2.76 | 1 | 462.5
650 | Mi - Enymod Modüler Pano | Mi 2310 | Mi-Modüler Mühürlü Sayaç Panosu; IP65, PC, Şeffaf Kapaklı | 300x450x214 | 3.23 | 1 | 509.3
651 | Mi - Enymod Modüler Pano | Mi 2400 | Mi-Modüler Mühürlü Sayaç Panosu; IP65, PC, Şeffaf Kapaklı | 300x600x170 | 3.62 | 1 | 521.6
652 | Mi - Enymod Modüler Pano | Mi 2410 | Mi-Modüler Mühürlü Sayaç Panosu; IP65, PC, Şeffaf Kapaklı | 300x600x214 | 4.16 | 1 | 559.9
653 | Mi - Enymod Modüler Pano | Mi 2420 | Mi-Modüler Mühürlü Sayaç Panosu; IP65, PC, 1x12, Şeffaf Kapaklı | 300x600x185 | 4.02 | 1 | 648.2
654 | Mi - Enymod Modüler Pano | Mi 2820 | Mi-Modüler Mühürlü Sayaç Panosu; IP65, PC, 1x12, Şeffaf Kapaklı | 600x600x185 | 7.77 | 1 | 1109.3
655 | Mi - Enymod Modüler Pano | Mi 9100 | Mi-Modüler Dağıtım Panosu; IP65, IK08, PC, H/S F, FR, Şeffaf Kapak, RAL 7035 (Gri), Menteşeli | 165x300x170 | 1.41 | 1 | 167.8
656 | Mi - Enymod Modüler Pano | Mi 9101 | Mi-Modüler Dağıtım Panosu; IP65, IK08, PC, H/S F, FR, Opak Kapak, RAL 7035 (Gri), Menteşeli | 165x300x170 | 1.41 | 1 | 167.8
657 | Mi - Enymod Modüler Pano | Mi 9200 | Mi-Modüler Dağıtım Panosu; IP65, IK08, PC, H/S F, FR, Şeffaf Kapak, RAL 7035 (Gri), Menteşeli | 315x300x170 | 2.01 | 1 | 206.2
658 | Mi - Enymod Modüler Pano | Mi 9201 | Mi-Modüler Dağıtım Panosu; IP65, IK08, PC, H/S F, FR, Opak Kapak, RAL 7035 (Gri), Menteşeli | 315x300x170 | 2 | 1 | 206.2
659 | Mi - Enymod Modüler Pano | Mi 9210 | Mi-Modüler Dağıtım Panosu; IP65, IK08, PC, H/S F, FR, Derin Şeffaf Kapak, RAL 7035 (Gri), Menteşeli | 315x300x214 | 2.23 | 1 | 225.1
660 | Mi - Enymod Modüler Pano | Mi 9211 | Mi-Modüler Dağıtım Panosu; IP65, IK08, PC, H/S F, FR, Derin Opak Kapak, RAL 7035 (Gri), Menteşeli | 315x300x214 | 2.25 | 1 | 225.1
661 | Mi - Enymod Modüler Pano | Mi 9300 | Mi-Modüler Dağıtım Panosu; IP65, IK08, PC, H/S F, FR, Şeffaf Kapak, RAL 7035 (Gri), Menteşeli | 315x450x170 | 2.79 | 1 | 251.1
662 | Mi - Enymod Modüler Pano | Mi 9301 | Mi-Modüler Dağıtım Panosu; IP65, IK08, PC, H/S F, FR, Opak Kapak, RAL 7035 (Gri), Menteşeli | 315x450x170 | 2.81 | 1 | 251.1
663 | Mi - Enymod Modüler Pano | Mi 9310 | Mi-Modüler Dağıtım Panosu; IP65, IK08, PC, H/S F, FR, Derin Şeffaf Kapak, RAL 7035 (Gri), Menteşeli | 315x450x214 | 3.18 | 1 | 282.3
664 | Mi - Enymod Modüler Pano | Mi 9311 | Mi-Modüler Dağıtım Panosu; IP65, IK08, PC, H/S F, FR, Derin Opak Kapak, RAL 7035 (Gri), Menteşeli | 315x450x214 | 3.18 | 1 | 282.3
665 | Mi - Enymod Modüler Pano | Mi 9400 | Mi-Modüler Dağıtım Panosu; IP65, IK08, PC, H/S F, FR, Şeffaf Kapak, RAL 7035 (Gri), Menteşeli | 315x600x170 | 3.35 | 1 | 289
666 | Mi - Enymod Modüler Pano | Mi 9401 | Mi-Modüler Dağıtım Panosu; IP65, IK08, PC, H/S F, FR, Opak Kapak, RAL 7035 (Gri), Menteşeli | 315x600x170 | 3.3 | 1 | 289
667 | Mi - Enymod Modüler Pano | Mi 9410 | Mi-Modüler Dağıtım Panosu; IP65, IK08, PC, H/S F, FR, Derin Şeffaf Kapak, RAL 7035 (Gri), Menteşeli | 315x600x214 | 3.93 | 1 | 335.8
668 | Mi - Enymod Modüler Pano | Mi 9411 | Mi-Modüler Dağıtım Panosu; IP65, IK08, PC, H/S F, FR, Derin Opak Kapak, RAL 7035 (Gri), Menteşeli | 315x600x214 | 3.94 | 1 | 335.8
669 | Mi - Enymod Modüler Pano | Mi AL 40 | Mi Pano Duvara/Konstrüksiyona Bağlantı Aparatı |  | 0.09 | 1 | 17.7
670 | Mi - Enymod Modüler Pano | Mi BE | Mi - Birleştirme Seti |  | 0.02 | 1 | 4.2
671 | Mi - Enymod Modüler Pano | Mi BF 44 | Havalandırma Flanşı; IP44, 300mm |  | 0.25 | 1 | 27.1
672 | Mi - Enymod Modüler Pano | Mi BS 12 | Mi KL 12 - Koruyucu Kapak |  |  | 1 | 44.6
673 | Mi - Enymod Modüler Pano | Mi BS 6 | Mi KL 6 - Koruyucu Kapak |  |  | 1 | 34.8
674 | Mi - Enymod Modüler Pano | Mi CB 10 | IP65, 300mm, PC, HF, FR, Kombinasyon Bağlantı Alanı | 300x150x170 | 0.97 | 1 | 115.4
675 | Mi - Enymod Modüler Pano | Mi DB 01 | FP/Mi - Paslanmaz Kanopi |  | 0.88 | 1 | 178.5
676 | Mi - Enymod Modüler Pano | Mi DB 15 | 150mm, Kanopi |  | 0.95 | 1 | 156.4
677 | Mi - Enymod Modüler Pano | Mi DB 30 | 300mm, Kanopi |  | 1.64 | 1 | 208.5
678 | Mi - Enymod Modüler Pano | Mi DR 04 | Mi - Üçgen Tip Kilit Sistemi + Anahtar |  | 0.05 | 1 | 12.9
679 | Mi - Enymod Modüler Pano | Mi DV 01 | Mi - Pano Kilit Sistemi (Standart) |  | 0.01 | 1 | 4.7
680 | Mi - Enymod Modüler Pano | Mi EP 01 | Mi X1XX Serisi için Örtme Perdesi, HF, FR |  | 0.18 | 1 | 26.3
681 | Mi - Enymod Modüler Pano | Mi EP 02 | Mi X2XX Serisi için Örtme Perdesi, HF, FR |  | 0.34 | 1 | 43.2
682 | Mi - Enymod Modüler Pano | Mi EP 03 | Mi Panolar için Örtme Perdesi,HF,Alevlenmez (Seri 3 *** 6) |  |  | 1 | 46.4
683 | Mi - Enymod Modüler Pano | Mi EP 04 | Mi X4XX Serisi için Örtme Perdesi, HF, FR |  | 0.58 | 1 | 58.9
684 | Mi - Enymod Modüler Pano | Mi EP 06 | Mi Panolar için Örtme Perdesi,HF,Alevlenmez (Seri 6) |  |  | 1 | 127.6
685 | Mi - Enymod Modüler Pano | Mi FM 15 | Kırmalı Tip (Rakor Gerektirir) Kablo Flanşı; 150mm, M20/32/40/50 |  | 0.1 | 1 | 16.9
686 | Mi - Enymod Modüler Pano | Mi FM 20 | Kırmalı Tip (Rakor Gerektirir) Kablo Flanşı; 300mm, 15xM16/20 |  | 0.2 | 1 | 22.4
687 | Mi - Enymod Modüler Pano | Mi FM 25 | Kırmalı Tip (Rakor Gerektirir) Kablo Flanşı; 300mm, 19xM16/25 |  | 0.18 | 1 | 22
688 | Mi - Enymod Modüler Pano | Mi FM 32 | Kırmalı Tip (Rakor Gerektirir) Kablo Flanşı; 300mm, 8xM25/32, 1xM25/32/40 |  | 0.19 | 1 | 22.4
689 | Mi - Enymod Modüler Pano | Mi FM 40 | Kırmalı Tip Montaj Flanşı; (2xM25/32 5xM 32/40), 300mm |  | 0.19 | 1 | 22.1
690 | Mi - Enymod Modüler Pano | Mi FM 50 | Kırmalı Tip Montaj Flanşı; (2xM20 4xM32/40/50), 300mm |  | 0.19 | 1 | 22.4
691 | Mi - Enymod Modüler Pano | Mi FM 60 | Kırmalı Tip Montaj Flanşı; (3xM40/50/63), 300mm |  | 0.18 | 1 | 22.1
692 | Mi - Enymod Modüler Pano | Mi FM 63 | Kırmalı Tip Konik Montaj Flanşı; (3xM40/50/63), 300mm |  | 0.32 | 1 | 37.8
693 | Mi - Enymod Modüler Pano | Mi FP 15 | Düz Tip Montaj Flanşı; 150mm |  | 0.1 | 1 | 16.8
694 | Mi - Enymod Modüler Pano | Mi FP 20 | Düz Tip Montaj Flanşı; 200 mm |  | 0.21 | 1 | 22.5
695 | Mi - Enymod Modüler Pano | Mi FP 30 | Metal Zırhlı Kabloların Topraklaması için Bağlantı Aparatı; 215x88mm |  |  | 1 | 76.1
696 | Mi - Enymod Modüler Pano | Mi FP 38 | Elastik Membranlı Kablo Flanşı; IP65, (29xØ 7-12 mm, 4xØ 7-14 mm, 4xØ 11-20 mm, 1xØ 16-29 mm), 300mm |  | 0.28 | 1 | 47.3
697 | Mi - Enymod Modüler Pano | Mi FP 70 | Elastik Membranlı Kablo Flanşı; IP65, 1xØ 30-72 mm, 300mm |  | 0.27 | 1 | 30.6
698 | Mi - Enymod Modüler Pano | Mi FP 72 | Elastik Membranlı Kablo Flanşı; IP65, 2xØ 30-72 mm, 300mm |  | 0.33 | 1 | 39.5
699 | Mi - Enymod Modüler Pano | Mi FP 82 | Elastik Membranlı Kablo Flanşı; IP54, 2xØ 30-72 mm, 300mm |  | 0.98 | 1 | 117
700 | Mi - Enymod Modüler Pano | Mi GS 30 | Mi - 300mm Ekstra Yan Duvar Parçası |  | 0.05 | 1 | 17.4
701 | Mi - Enymod Modüler Pano | Mi KL 12 | 12 Modül için IP65 Açılır Pencere | 249x104x20 | 0.21 | 1 | 40.1
702 | Mi - Enymod Modüler Pano | Mi KL 6 | 6 Modül için IP65 Açılır Pencere | 141x104x20 | 0.12 | 1 | 35.5
703 | Mi - Enymod Modüler Pano | Mi MB 1 | Boru ve Direk Montaj Aparatı, Mi Serisi Pano Mi 01xx | Ø (60-150) | 0.085 | 1 | 167.2
704 | Mi - Enymod Modüler Pano | Mi MB 2 | Boru ve Direk Montaj Aparatı, Mi Serisi Pano Mi 02xx, Mi 03xx, Mi 04xx | Ø (60-150) | 0.155 | 1 | 170.1
705 | Mi - Enymod Modüler Pano | Mi MP 1 | 259 x 115 mm, Ahşap Montaj Plakası | 259x115x4 | 0.17 | 1 | 26.5
706 | Mi - Enymod Modüler Pano | Mi MP 2 | 265 x 265 mm, Ahşap Montaj Plakası | 265x265x4 | 0.42 | 1 | 41.7
707 | Mi - Enymod Modüler Pano | Mi MP 3 | 265 x 415 mm, Ahşap Montaj Plakası | 265x415x4 | 0.61 | 1 | 60
708 | Mi - Enymod Modüler Pano | Mi MP 4 | 265 x 565 mm, Ahşap Montaj Plakası | 265x565x4 | 0.85 | 1 | 79.9
709 | Mi - Enymod Modüler Pano | Mi MP 8 | 565 x 565 mm, Ahşap Montaj Plakası | 565x565x4 | 1.77 | 1 | 145
710 | Mi - Enymod Modüler Pano | Mi MS 2 | Mi XXXX - 900x1200mm Montaj Profili |  | 3.54 | 1 | 80.4
711 | Mi - Enymod Modüler Pano | Mi PL 2 | Mi - Pano Mühürleme Kapağı |  | 0.01 | 1 | 3.4
712 | Mi - Enymod Modüler Pano | Mi PV 2121 131 | DC Toplama Panosu; IP65, 2xString, 1xInverter I/O, 1xTip 2 DC Parafudr, 1xDC Yük Ayırıcı 21 A | 150x365x170 |  | 1 | Lütfen fiyatını sorunuz
713 | Mi - Enymod Modüler Pano | Mi PV 2171 131 | DC Toplama Panosu; IP65, 2xString, 1xInverter I/O, 1xTip 1+2 DC Parafudr, 1xDC Yük Ayırıcı 21 A | 150x365x170 |  | 1 | Lütfen fiyatını sorunuz
714 | Mi - Enymod Modüler Pano | Mi PV 2242 131 | DC Toplama Panosu; IP65, 4xString, 2xInverter I/O, 2xTip 2 DC Parafudr, 2xDC Yük Ayırıcı 21 A | 300x365x170 |  | 1 | Lütfen fiyatını sorunuz
715 | Mi - Enymod Modüler Pano | Mi PV 2263 131 | DC Toplama Panosu; IP65, 6xString, 3xInverter I/O, 3xTip 2 DC Parafudr, 3xDC Yük Ayırıcı 21 A | 300x365x170 |  | 1 | Lütfen fiyatını sorunuz
716 | Mi - Enymod Modüler Pano | Mi PV 3311 | DC Toplama Panosu; IP65, 6xString, 1xInverter I/O, 2xDC Yük Ayırıcı 21 A | 450x325x170 | 5.49 | 1 | Lütfen fiyatını sorunuz
717 | Mi - Enymod Modüler Pano | Mi PV 3321 031 | DC Toplama Panosu; IP65, 6xString, 1xInverter I/O, 1xTip 2 DC Parafudr, 2x DC Yük Ayırıcı 21 A | 450x325x170 |  | 1 | Lütfen fiyatını sorunuz
718 | Mi - Enymod Modüler Pano | Mi PV 3611 | DC Toplama Panosu; IP65, 12xString, 1xInverter I/O, 1xDC Yük Ayırıcı | 600x475x170 | 11.67 | 1 | Lütfen fiyatını sorunuz
719 | Mi - Enymod Modüler Pano | Mi PV 3621 031 | DC Toplama Panosu; IP65, 12xString, 1xInverter I/O, 1xTip 2 DC Parafudr, 1xDC Yük Ayırıcı | 600x475x170 |  | 1 | Lütfen fiyatını sorunuz
720 | Mi - Enymod Modüler Pano | Mi PV 3931 | DC Toplama Panosu; IP65, 24xString, 1xInverter I/O, 1xDC Yük Ayırıcı | 900x475x170 | 17.5 | 1 | Lütfen fiyatını sorunuz
721 | Mi - Enymod Modüler Pano | Mi PV 3941 031 | DC Toplama Panosu; IP65, 24xString, 1xInverter I/O, 1xTip 2 DC Parafudr, 1xDC Yük Ayırıcı | 900x475x170 |  | 1 | Lütfen fiyatını sorunuz
722 | Mi - Enymod Modüler Pano | Mi PV 5311 | AC Toplama Panosu; IP65, 70kVA, 3xInverter I/O, 3x-3x63 A D02, AC 48 A | 600x475x170 | 17 | 1 | Lütfen fiyatını sorunuz
723 | Mi - Enymod Modüler Pano | Mi PV 5323 | AC Toplama Panosu; IP65, 140kVA, 3xInverter I/O, 6x-3x63 A D02, AC 48 A | 900x735x214 | 32.5 | 1 | Lütfen fiyatını sorunuz
724 | Mi - Enymod Modüler Pano | Mi PV 5341 | AC Toplama Panosu; IP65, 220kVA, 3xInverter I/O, 9x-3x63 A D02, AC 48 A | 1286x1335x232 | 61.5 | 1 | Lütfen fiyatını sorunuz
725 | Mi - Enymod Modüler Pano | Mi PV 5511 | Klemens Kutusu; IP65, 12x1,5-16 mm², 1x4-35 mm², 100 A | 300x150x170 | 2.8 | 1 | Lütfen fiyatını sorunuz
726 | Mi - Enymod Modüler Pano | Mi PV 5521 | Klemens Kutusu; IP65, 9x1,5-16 mm², 1x4-35 mm², 100 A | 300x300x170 | 3.5 | 1 | Lütfen fiyatını sorunuz
727 | Mi - Enymod Modüler Pano | Mi PV 5611 030 | Parafudr Panosu; IP65, 3x63 A D02, 1xTip 2 AC Parafudr | 300x150x170 |  | 1 | Lütfen fiyatını sorunuz
728 | Mi - Enymod Modüler Pano | Mi PV 5612 030 | Parafudr Panosu; IP65, Klemensli, Mi PV 2xxx 131 DC Toplama Panoları için 3 Pole (TN-S/TT), 1x Tip 2 AC Parafudr | 150x300x170 |  | 1 | Lütfen fiyatını sorunuz
729 | Mi - Enymod Modüler Pano | Mi PV 5613 030 | Parafudr Panosu; IP65, Klemensli, Mi PV 2xxx 131 DC Toplama Panoları için 5 Pole (TN-S/TT), 1x Tip 2 AC Parafudr | 150x325x170 |  | 1 | Lütfen fiyatını sorunuz
730 | Mi - Enymod Modüler Pano | Mi PV 5621 030 | Parafudr Panosu; IP65, Klemensli, 3x160 A NH00, 1x Tip 1 AC Parafudr | 300x300x170 |  | 1 | Lütfen fiyatını sorunuz
731 | Mi - Enymod Modüler Pano | Mi PV 5622 030 | Parafudr Panosu; IP65, Klemensli, Mi PV 2xxx 131 DC Toplama Panoları için 3 Pole (TN-S/TT), 1x Tip 1 AC Parafudr | 150x300x170 |  | 1 | 2151.8
732 | Mi - Enymod Modüler Pano | Mi PV 5623 030 | Parafudr Panosu; IP65, Klemensli, Mi PV 2xxx 131 DC Toplama Panoları için 5 Pole (TN-S/TT), 1x Tip 1 AC Parafudr | 300x325x170 |  | 1 | 4326.8
733 | Mi - Enymod Modüler Pano | Mi PV 6111 | AC Toplama Panosu; IP65, Sigorta Panolu, 70kVA,18x1/6x3 Inverter IO (28 A) | 600x625x170 | 14.5 | 1 | Lütfen fiyatını sorunuz
734 | Mi - Enymod Modüler Pano | Mi PV 6123 | AC Toplama Panosu; IP65, Sigorta Panolu, 140kVA, 36x1/12x3 Inverter IO (28 A) | 900x925x214 | 42 | 1 | Lütfen fiyatını sorunuz
735 | Mi - Enymod Modüler Pano | Mi PV 6532 | AC Toplama Panosu; IP65, 30kVA, 9x1/3x3 Inverter IO (28 A) | 600x625x170 | 6.68 | 1 | Lütfen fiyatını sorunuz
736 | Mi - Enymod Modüler Pano | Mi PV 6544 | AC Toplama Panosu; IP65, Sigorta Panolu, 220kVA, 72x1 /24x3 Inverter IO (28 A) | 1586x1335x232 | 108 | 1 | Lütfen fiyatını sorunuz
737 | Mi - Enymod Modüler Pano | Mi PV 6632 030 | AC Toplama Panosu; IP65, 30kVA, 9x1/3x3 Inverter IO (28 A), 1xTip 2 AC Parafudr | 600x325x170 |  | 1 | Lütfen fiyatını sorunuz
738 | Mi - Enymod Modüler Pano | Mi PV 6732 030 | AC Toplama Panosu; IP65, 30kVA, 9x1 /3x3 Inverter IO (28 A), 1x Tip 1 AC Parafudr | 600x325x170 |  | 1 | Lütfen fiyatını sorunuz
739 | Mi - Enymod Modüler Pano | Mi SK 01 | 6 Modül & 12 Modül Pencereler için Menteşeli Kapak Kilidi |  | 0.01 | 1 | 68.7
740 | Mi - Enymod Modüler Pano | Mi SN 4 | Mi Pano Kilit Sistemi Döndürme Aparatı (Elle) |  | 0.02 | 1 | 3.8
741 | Mi - Enymod Modüler Pano | Mi SP 1 | Mi x1xx - Galvaniz Montaj Sacı (1,50mm) | 259x115x1.5 | 0.17 | 1 | 10.7
742 | Mi - Enymod Modüler Pano | Mi SP 2 | Mi x2xx - Galvaniz Montaj Sacı (1,50mm) | 265x265x1.5 | 0.42 | 1 | 14.5
743 | Mi - Enymod Modüler Pano | Mi SP 3 | Mi x3xx - Galvaniz Montaj Sacı (1,50mm) | 265x415x1.5 | 0.61 | 1 | 22.3
744 | Mi - Enymod Modüler Pano | Mi SP 4 | Mi x4xx - Galvaniz Montaj Sacı (1,50mm) | 265x565x1.5 | 0.85 | 1 | 37.7
745 | Mi - Enymod Modüler Pano | Mi SP 6 | Mi x6xx - Galvaniz Montaj Sacı (1,50mm) | 415x565x1.5 | 1.32 | 1 | 51.4
746 | Mi - Enymod Modüler Pano | Mi SP 8 | Mi x8xx - Galvaniz Montaj Sacı (1,50mm) | 565x565x1.5 | 1.77 | 1 | 73.9
747 | Mi - Enymod Modüler Pano | Mi SR 4 | Mi Panolar için Kapak Kilidi Dönüşüm Seti (4'lü Paket - Mavi) |  | 0.02 | 1 | 2.7
748 | Mi - Enymod Modüler Pano | Mi SS 22 | 12x5x2400mm Cu Bara (250 A) |  | 1.29 | 1 | 199
749 | Mi - Enymod Modüler Pano | Mi SS 25 | 12x10x2400mm Cu Bara (4P 400 A, PE 630 A) |  | 2.57 | 1 | 389.1
750 | Mi - Enymod Modüler Pano | Mi SS 40 | 20x10x2400mm Cu Bara (3P 400 A) |  | 4.28 | 1 | 634.3
751 | Mi - Enymod Modüler Pano | Mi SS 45 | 25x10x2400mm Cu Bara (N 630 A) |  | 5.34 | 1 | 724.4
752 | Mi - Enymod Modüler Pano | Mi SS 63 | 30x10x2400mm Cu Bara (3P, 630 A) |  | 6.41 | 1 | 866.6
753 | Mi - Enymod Modüler Pano | Mi ST 25 | 225mm, 250A , 5P, Bara Yuvası |  | 0.07 | 1 | 16.7
754 | Mi - Enymod Modüler Pano | Mi ST 41 | 250mm, 400A , 5P, Bara Yuvası |  | 0.07 | 1 | 16
755 | Mi - Enymod Modüler Pano | Mi ST 63 | 250mm, 630A , 5P, Bara Yuvası |  | 0.07 | 1 | 17.6
756 | Mi - Enymod Modüler Pano | Mi SV 2 | Mi Pano Kilit Sistemi Padlock |  |  | 1 | 5.3
757 | Mi - Enymod Modüler Pano | Mi SV 25 | 250 A Bara Kanalları için Bara Konnektörü (5 Kutuplu + Pano Birleştirme Seti) |  | 1.2 | 1 | 348.7
758 | Mi - Enymod Modüler Pano | Mi SV 45 | 400/630 A Bara Kanalları için Bara Konnektörü (5 Kutuplu + Pano Birleştirme Seti) |  | 1.36 | 1 | 340.8
759 | Mi - Enymod Modüler Pano | Mi TS 15 | 134x15 mm DIN Taşıma Rayı |  | 0.09 | 1 | 5.4
760 | Mi - Enymod Modüler Pano | Mi TS 30 | 284x15 mm DIN Taşıma Rayı |  | 0.2 | 1 | 7.1
761 | Mi - Enymod Modüler Pano | Mi TS 45 | 434x15 mm DIN Taşıma Rayı |  | 0.29 | 1 | 11.9
762 | Mi - Enymod Modüler Pano | Mi TS 60 | 584x15 mm DIN Taşıma Rayı |  | 0.4 | 1 | 14
763 | Mi - Enymod Modüler Pano | Mi VE 120 | 16-150mm² Al/Cu Klemens (4P 250 A) |  | 3.92 | 1 | 909.6
764 | Mi - Enymod Modüler Pano | Mi VE 125 | 16-150mm² Al/Cu Klemens (5P 250 A) |  | 4.47 | 1 | 1001.3
765 | Mi - Enymod Modüler Pano | Mi VE 240 | 25-240mm², Al/Cu Klemens (4P 400 A) |  | 5.21 | 1 | 1157
766 | Mi - Enymod Modüler Pano | Mi VE 245 | 25-240mm², Al/Cu Klemens (5P 400 A) |  | 6.33 | 1 | 1392.8
767 | Mi - Enymod Modüler Pano | Mi VE 302 | 95-300mm² Al/Cu Klemens (2P 630 A) |  | 4.98 | 1 | 1101.3
768 | Mi - Enymod Modüler Pano | Mi VE 303 | 95-300mm² Al/Cu Klemens (3P 630 A) |  | 6.55 | 1 | 1500.8
769 | Mi - Enymod Modüler Pano | Mi VE 304 | 95-300mm² Al/Cu Klemens (4P 630 A) |  | 8.59 | 1 | 1851.6
770 | Mi - Enymod Modüler Pano | Mi VS 100 | 9x0,8x2000mm 3'lı Yassı Kablo (100 A) |  | 0.56 | 1 | 112.3
771 | Mi - Enymod Modüler Pano | Mi VS 160 | 9x0,8x2000mm 6'lı Yassı Kablo (160 A) |  | 0.94 | 1 | 169.5
772 | Mi - Enymod Modüler Pano | Mi VS 250 | 15,5x0,8x2000mm 6'lı Yassı Kablo (250 A) |  | 1.59 | 1 | 260.2
773 | Mi - Enymod Modüler Pano | Mi VS 400 | 15,5x0,8x2000mm 10'lu Yassı Bağlantı Kablosu (400 A) |  | 2.51 | 1 | 380.9
774 | Mi - Enymod Modüler Pano | Mi VS 630 | 20x1x2000mm 11'li Yassı Bağlantı Kablosu (630 A) |  | 5.95 | 1 | 700.5
775 | Mi - Enymod Modüler Pano | Mi WD 2 | Mi Pano Birleştirme Aparatı (Conta + Birleştirme Seti) |  | 0.05 | 1 | 13
776 | Mi - Enymod Modüler Pano | Mi WT 1 | Mi Panolar için 300mm Duvar için Ayırıcı (150mm) |  | 0.04 | 1 | 15
777 | Mi - Enymod Modüler Pano | Mi ZE 62 | Gerilim Önleyici Kablo Sabitleme Parçası, 284mm, 2x Ø60mm |  | 0.61 | 1 | 68.7
778 | Mi - Enymod Modüler Pano | Mi ZR 4 | Mi 04xx için 300x600x85mm Yükseltme Çerçevesi,IP65,HF Alevlenmez |  | 0.99 | 1 | 101.6
779 | Mi - Enymod Modüler Pano | Mi ZR 6 | Mi 06xx için 450x600x85mm Yükseltme Çerçevesi |  | 1.2 | 10 | 142.2
780 | Mi - Enymod Modüler Pano | Mi ZR 8 | Mi 08xx için 600x600x85mm Yükseltme Çerçevesi,IP65,HF Alevlenmez |  | 1.5 | 1 | 201.4
781 | Mi - Enymod Modüler Pano | Mi ZS 11 | Mi - Ankastre Kilit + Koruma Kapağı v1 |  | 0.04 | 1 | 88.6
782 | Mi - Enymod Modüler Pano | Mi ZS 12 | Mi - Ankastre Kilit + Koruma Kapağı v2 |  | 0.04 | 1 | 90.4
783 | Mi - Enymod Modüler Pano | Mi ZS 20 | Mi - Kapak Kilit Sistemi + Tutucu |  | 0.06 | 1 | 16.4
784 | Mi - Enymod Modüler Pano | Mi ZS 30 | K0xxx Serisi Panolar için Menteşe |  |  | 1 | 64.7
785 | Mi - Enymod Modüler Pano | Mi ZS 40 | Mi XXXX - Kapak Tutucu Sistem |  | 0.19 | 1 | 230.7
786 | Mi - Enymod Modüler Pano | Mi ZS 60 | Mi X4XX/X8XX - Kapak Tutucu Sistem |  | 0.24 | 1 | 218.5
787 | FP - Enystar Modüler Pano | MT SP 01 | Pürüzsüz Alanlarda Montaj için Termoplastik Montaj Parçası |  |  | 1 | 30.1
788 | Mi - Enymod Modüler Pano | MX 0101 | 1950mm, Montaj Seti |  | 4.5 | 1 | 252.4
789 | Mi - Enymod Modüler Pano | MX 0105 | Mi - L Profil Montaj Seti (2'li) |  | 0.49 | 1 | 60.6
790 | Mi - Enymod Modüler Pano | MX 0111 | M 6 x16, Montaj Vidası Seti (12 Adet) |  | 0.09 | 1 | 8.1
791 | Mi - Enymod Modüler Pano | MX 0112 | T veya L Bağlantı için Montaj Seti |  | 0.29 | 1 | 60.4
792 | Mi - Enymod Modüler Pano | NZ KL 54 | 190x358x23 mm Sayaç Penceresi |  | 0.4 | 1 | 47.9
793 | Enycase - Buat | PLS 06 | DE 9x2x, DP 9x2x, DPC 9225 Buatlar için Mühürleme Seti |  | 0.01 | 1 | 17.3
794 | Enycase - Buat | PLS 50 | K/KF Serisi Buatlar için Mühürleme Seti |  | 0.01 | 1 | 12.1
795 | Enycase - Buat | RK 0203 T | Buat; IP66, IK07, PP, H/S F, FR, Elastik Membran, RAL 7035 (Gri), 3 Kutuplu/2x0.5-2.5mm²/ Cu | 93x93x62 | 0.13 | 5 | 39.5
796 | Enycase - Buat | RK 0205 T | Buat; IP66, IK07, PP, H/S F, FR, Elastik Membran, RAL 7035 (Gri), 5 Kutuplu/2x0.5-2.5mm²/ Cu | 93x93x62 | 0.14 | 5 | 49.5
797 | Enycase - Buat | RK 0207 T | Buat; IP66, IK07, PP, H/S F, FR, Elastik Membran, RAL 7035 (Gri), 7 Kutuplu/2x0.5-2.5mm²/ Cu | 93x93x62 | 0.15 | 5 | 55.4
798 | Enycase - Buat | RK 0405 T | Buat; IP66, IK07, PP, H/S F, FR, Elastik Membran, RAL 7035 (Gri), 5 Kutuplu/2x0.5-4mm²/ Cu | 104x104x70 | 0.17 | 5 | 51.2
799 | Enycase - Buat | RK 0610 T | Buat; IP66, IK07, PP, H/S F, FR, Elastik Membran, RAL 7035 (Gri), 10 Kutuplu/2x0.5-4mm²/ Cu | 130x130x77 | 0.31 | 5 | 69.8
800 | Enycase - Buat | RK 0612 T | Buat; IP66, IK07, PP, H/S F, FR, Elastik Membran, RAL 7035 (Gri), 12 Kutuplu/2x0.5-4mm²/ Cu | 130x130x77 | 0.33 | 5 | 113.6
801 | Enycase - Buat | RK 0614 T | Buat; IP66, IK07, PP, H/S F, FR, Elastik Membran, RAL 7035 (Gri), 14 Kutuplu/2x0.5-4mm²/ Cu | 130x130x77 | 0.35 | 5 | 131.9
802 | Enycase - Buat | RK 1019 T | Buat; IP66, IK07, PP, H/S F, FR, Elastik Membran, RAL 7035 (Gri), 19 Kutuplu/2x0.5-4mm²/ Cu | 180x130x77 | 0.48 | 5 | 166.9
803 | Enycase - Buat | RK 1024 T | Buat; IP66, IK07, PP, H/S F, FR, Elastik Membran, RAL 7035 (Gri), 24 Kutuplu/2x0.5-4mm²/ Cu | 180x130x77 | 0.53 | 5 | 211.4
804 | Enycase - Buat / ATEX | RX 0203 T | 📣 YENİ ÜRÜN 📣 Atex Buat; IP66, 7J, PC, H/S F, FR, UV, Düz Kenarlı, RAL 9011 (Siyah), 3 Kutuplu /2x0.5-4mm²/ Cu | 93x93x62 | 0.145 | 1 | Product - Expert (ATEX) Bayilerimizden fiyatına ulaşabilirsiniz
805 | Enycase - Buat / ATEX | RX 0205 T | 📣 YENİ ÜRÜN 📣 Atex Buat; IP66, 7J, PC, H/S F, FR, UV, Düz Kenarlı, RAL 9011 (Siyah), 5 Kutuplu /2x0.5-4mm²/ Cu | 93x93x62 | 0.152 | 1 | Product - Expert (ATEX) Bayilerimizden fiyatına ulaşabilirsiniz
806 | Enycase - Buat / ATEX | RX 0207 T | 📣 YENİ ÜRÜN 📣 Atex Buat; IP66, 7J, PC, H/S F, FR, UV, Düz Kenarlı, RAL 9011 (Siyah), 7 Kutuplu /2x0.5-4mm²/ Cu | 93x93x62 | 0.16 | 1 | Product - Expert (ATEX) Bayilerimizden fiyatına ulaşabilirsiniz
807 | Enycase - Buat / ATEX | RX 0610 T | 📣 YENİ ÜRÜN 📣 Atex Buat; IP66, 7J, PC, H/S F, FR, UV, Düz Kenarlı, RAL 9011 (Siyah), 10 Kutuplu /2x0.5-6mm²/ Cu | 130x130x77 | 0.329 | 1 | Product - Expert (ATEX) Bayilerimizden fiyatına ulaşabilirsiniz
808 | Enycase - Buat / ATEX | RX 0614 T | 📣 YENİ ÜRÜN 📣 Atex Buat; IP66, 7J, PC, H/S F, FR, UV, Düz Kenarlı, RAL 9011 (Siyah), 14 Kutuplu /2x0.5-6mm²/ Cu | 130x130x77 | 0.369 | 1 | Product - Expert (ATEX) Bayilerimizden fiyatına ulaşabilirsiniz
809 | Enyfit - Kablo Rakoru | STM 16 | Kademeli / Geçmeli Tip Rakor; IP 55, TPE, M16, H/S F, FR, RAL 7035 (Gri) |  |  | 20 | 1.5
810 | Enyfit - Kablo Rakoru | STM 20 | Kademeli / Geçmeli Tip Rakor; IP 55, TPE, M20, H/S F, FR, RAL 7035 (Gri) |  |  | 20 | 2.3
811 | Enyfit - Kablo Rakoru | STM 25 | Kademeli / Geçmeli Tip Rakor; IP 55, TPE, M25, H/S F, FR, RAL 7035 (Gri) |  |  | 20 | 2
812 | Enyfit - Kablo Rakoru | STM 32 | Kademeli / Geçmeli Tip Rakor; IP 55, TPE, M32, H/S F, FR, RAL 7035 (Gri) |  | 0.01 | 10 | 2.1
813 | Enyfit - Kablo Rakoru | STM 40 | Kademeli / Geçmeli Tip Rakor; IP 55, TPE, M40, H/S F, FR, RAL 7035 (Gri) |  | 0.01 | 5 | 4.7
814 | Mi - Enymod Modüler Pano | US 1 | Mi - Multi Pano Açma Aparatı |  | 0.02 | 1 | 18.3
815 | Mi - Enymod Modüler Pano | VA 400 | M10, 400A, Yassı Kablo Klemensi |  | 0.1 | 1 | 28.7
816 | Mi - Enymod Modüler Pano | VA 630 | M10/12 630A Yassı Kablo Klemensi |  | 0.31 | 1 | 86.4
817 | Enyfit - Kablo Rakoru | VSB 13 | M20/25 Kombi Rakor Tıpası, RAL 3000 (Kırmızı) |  |  | 5 | 1.9
818 | Enyfit - Kablo Rakoru | VSB 21 | M32 Kombi Rakor Tıpası, RAL 3000 (Kırmızı) |  | 0.01 | 5 | 1.9
819 | Enycase - Buat | WP 0202 B | WP Buat; IP68, IK09, PC-GFS, H/S F, FR, UV, Kırmalı Tip (Rakor Gerektirir), RAL 9011 (Siyah), 5 Kutuplu /8x0.75…2x4mm²/ Cu | 93x93x62 | 0.6 | 1 | 152.8
820 | Enycase - Buat | WP 0202 G | WP Buat; IP68, IK09, PC-GFS, H/S F, FR, UV, Kırmalı Tip (Rakor Gerektirir), RAL 7035 (Gri), 5 Kutuplu /8x0.75…2x4mm²/ Cu | 93x93x62 | 0.6 | 1 | 152.8
821 | Enycase - Buat | WP 0402 B | WP Buat; IP68, IK09, PC-GFS, H/S F, FR, UV, Kırmalı Tip (Rakor Gerektirir), RAL 9011 (Siyah), 5 Kutuplu /8x0.75…2x4mm²/ Cu | 104x104x70 | 0.78 | 1 | 183.7
822 | Enycase - Buat | WP 0402 G | WP Buat; IP68, IK09, PC-GFS, H/S F, FR, UV, Kırmalı Tip (Rakor Gerektirir), RAL 7035 (Gri), 5 Kutuplu /8x0.75…2x4mm²/ Cu | 104x104x70 | 0.77 | 1 | 183.7
823 | Enycase - Buat | WP 0404 B | WP Buat; IP68, IK09, PC-GFS, H/S F, FR, UV, Kırmalı Tip (Rakor Gerektirir), RAL 9011 (Siyah), 5 Kutuplu /8x1.5…2x6mm²/ Cu | 104x104x70 | 0.79 | 1 | 187
824 | Enycase - Buat | WP 0404 G | WP Buat; IP68, IK09, PC-GFS, H/S F, FR, UV, Kırmalı Tip (Rakor Gerektirir), RAL 7035 (Gri), 5 Kutuplu /8x1.5…2x6mm²/ Cu | 104x104x70 | 0.78 | 1 | 187
825 | Enycase - Buat | WP 0604 B | WP Buat; IP68, IK09, PC-GFS, H/S F, FR, UV, Kırmalı Tip (Rakor Gerektirir), RAL 9011 (Siyah), 5 Kutuplu /8x1.5…2x6mm²/ Cu | 130x130x77 | 1.3 | 1 | 244.1
826 | Enycase - Buat | WP 0604 G | WP Buat; IP68, IK09, PC-GFS, H/S F, FR, UV, Kırmalı Tip (Rakor Gerektirir), RAL 7035 (Gri), 5 Kutuplu /8x1.5…2x6mm²/ Cu | 130x130x77 | 1.3 | 1 | 244.1
827 | Enycase - Buat | WP 0606 B | WP Buat; IP68, IK09, PC-GFS, H/S F, FR, UV, Kırmalı Tip (Rakor Gerektirir), RAL 9011 (Siyah), 5 Kutuplu /6x1.5…2x10mm²/ Cu | 130x130x77 | 1.26 | 1 | 252.9
828 | Enycase - Buat | WP 0606 G | WP Buat; IP68, IK09, PC-GFS, H/S F, FR, UV, Kırmalı Tip (Rakor Gerektirir), RAL 7035 (Gri), 5 Kutuplu /6x1.5…2x10mm²/ Cu | 130x130x77 | 1.33 | 1 | 252.9
829 | Enycase - Buat | WP 1006 B | WP Buat; IP68, IK09, PC-GFS, H/S F, FR, UV, Kırmalı Tip (Rakor Gerektirir), RAL 9011 (Siyah), 5 Kutuplu /6x1.5…2x10mm²/ Cu | 180x130x77 | 1.73 | 1 | 313.2
830 | Enycase - Buat | WP 1006 G | WP Buat; IP68, IK09, PC-GFS, H/S F, FR, UV, Kırmalı Tip (Rakor Gerektirir), RAL 7035 (Gri), 5 Kutuplu /6x1.5…2x10mm²/ Cu | 180x130x77 | 1.72 | 1 | 313.2
831 | Enycase - Buat | WP 1010 B | WP Buat; IP68, IK09, PC-GFS, H/S F, FR, UV, Kırmalı Tip (Rakor Gerektirir), RAL 9011 (Siyah), 5 Kutuplu /6x2.5…2x16mm²/ Cu | 180x130x77 | 1.8 | 1 | 323.7
832 | Enycase - Buat | WP 1010 G | WP Buat; IP68, IK09, PC-GFS, H/S F, FR, UV, Kırmalı Tip (Rakor Gerektirir), RAL 7035 (Gri), 5 Kutuplu /6x2.5…2x16mm²/ Cu | 180x130x77 | 1.79 | 1 | 323.7